## Pak_1_ok
	FORMULARZ CENOWY
	Pakiet nr 1 - Intubacja , tracheotomia.
LP	Asortyment	Ilość	j.m.	Cena jedn. netto	Cena jedn.brutto	VAT %	Wartość netto C. j. netto x ilość	Wartość brutto wartość netto + VAT	Nazwa handlowa Producent	Numer katalogowy
1	Rurka intubacyjna z mankietem uszczelniającym niskociśnieniowym w rozm. 2,0-10,0, wykonana z silikonowego PCV; mankiet niskociśnieniowy, linia widoczna w promieniach RTG, oring dookoła rurki widoczny z każdej strony ułatwiający lokalizację położenia rurki względem laryngoskopu.	1000	szt			8%
2	Rurka intubacyjna bez mankietu uszczelniającego rozm. 2,0-4,0.	50	szt			8%
3	Rurka intubacyjna do przewlekłej intubacji w kształcie stożka z portem do odsysania z przestrzeni podgłośniowej rozm. 6-9.	5	szt			8%
4	Rurka tracheostomijna z mankietem uszczelniającym z nitką widoczną w promieniach RTG na całej długości i balonikiem zgodnym z rozmiarem rurki, z oznaczeniem rozmiaru rurki na baloniku uszczelniającym rozm. 7,0-10,0.	90	szt			8%
5	Rurka tracheostomijna z wydłużoną częścią proksymalną ( dla osób otyłych)	5	szt			8%
6	Zamknięty zestaw do odsysania wydzielin z dróg oddechowych stosowany przez min. 48 godz. przeznaczony do rurek intubacyjnych.	12	szt			8%
7	Zamknięty zestaw do odsysania wydzielin z dróg oddechowych stosowany przez min. 48 godz. przeznaczony do rurek tracheostomijnych.	12	szt			8%
8	Czujnik jednorazowy, sterylny, nie zawierający lateksu, samoprzylepny dla noworodków poniżej 3kg lub dorosłych powyżej 40kg.	30	szt			8%
9	Czujnik do pomiaru głębokości snu w czasie znieczulenia ogólnego BIS.	2	szt			8%
					RAZEM:

	Wymagania Zamawiającego
	1. Na wezwanie należy dostarczyć : katalog lub folder producenta w języku polskim, zawierający opis przedmiotu zamówienia.
	2. Opakowania jednostkowe wyrobów medycznych muszą zawierać widoczne oznakowanie CE, numer serii, datę ważności oraz znak jednorazowego użycia.

## Pak_2_ok
	FORMULARZ CENOWY
	Pakiet nr 2 - Tracheotomia, terapia dożylna, konikotomia, resuscytacja.
LP	Asortyment	Ilość	j.m.	Cena jedn. netto	Cena jedn.brutto	VAT %	Wartość netto C. j. netto x ilość	Wartość brutto wartość netto + VAT	Nazwa handlowa Producent	Numer katalogowy
1	Rurka tracheostomijna z polietylenu w zestawie składającym się z: -rurki zewnętrznej, łukowato wygiętej i stożkowo zbieżnej, zamocowanej w sposób trwały na kołnierzu, -rurki wewnętrznej z kółkiem ułatwiającym jej swobodne wyciąganie, -kapturka zwykłego z płytką wewnątrz przytrzymywaną pierścieniem, -kapturka osłonowego; koniec rurki zewnętrznej lekko wyoblony celem uniknięcia podrażnienia ścian tchawicy; pakowane folia-papier, sterylne, sterylizowane tlenkiem etylenu, rozm. 7,8,9, standard bez otworu.	5	szt			8%
2	Rurka tracheostomijna z polietylenu w zestawie składającym się z: -rurki zewnętrznej, łukowato wygiętej i stożkowo zbieżnej, zamocowanej w sposób trwały na kołnierzu, -rurki wewnętrznej z kółkiem ułatwiającym jej swobodne wyciąganie, -kapturka zwykłego z płytką wewnątrz przytrzymywaną pierścieniem, -kapturka osłonowego; koniec rurki zewnętrznej lekko wyoblony celem uniknięcia podrażnienia ścian tchawicy; pakowane folia-papier, sterylne, sterylizowane tlenkiem etylenu, rozm. 7,8,9, przedłużona bez otworu.	5	szt			8%
3	Rurka tracheostomijna z polietylenu w zestawie składającym się z: -rurki zewnętrznej, łukowato wygiętej i stożkowo zbieżnej, zamocowanej w sposób trwały na kołnierzu, -rurki wewnętrznej z kółkiem ułatwiającym jej swobodne wyciąganie, -kapturka zwykłego z płytką wewnątrz przytrzymywaną pierścieniem, -kapturka osłonowego, koniec rurki zewnętrznej lekko wyoblony celem uniknięcia podrażnienia ścian tchawicy; pakowane folia-papier, sterylne, sterylizowane tlenkiem etylenu, rozm. 7,8,9, standard z otworem.	30	szt	99,75 zł	107,73 zł	8%	2 992,50	3 231,90
4	Rurka tracheostomijna z polietylenu w zestawie składającym się z: -rurki zewnętrznej, łukowato wygiętej i stożkowo zbieżnej, zamocowanej w sposób trwały na kołnierzu, -rurki wewnętrznej z kółkiem ułatwiającym jej swobodne wyciąganie, -kapturka zwykłego z płytką wewnątrz przytrzymywaną pierścieniem, -kapturka osłonowego; koniec rurki zewnętrznej lekko wyoblony celem uniknięcia podrażnienia ścian tchawicy; pakowane folia-papier, sterylne, sterylizowane tlenkiem etylenu, rozm. 7,8,9, przedłużona z otworem.	8	szt			8%
5	Rurka intubacyjna z mankietem niskociśnieniowym silikonowana, z prowadnicą w środku, w rozm.3,0-9,0, wykonana z termoplastycznego PCV, rurka wyprofilowana w kształcie łuku, 15mm łącznik, wzmocniona drutem kwasoodpornym na całej długości, wtopionym w ścianę rurki, widocznym w promieniach RTG, otwór Murphyego, znaczniki głębokości intubacji w postaci podwójnych linii poziomych, oznaczenie rozmiaru rurki w trzech miejscach na rurce w tym na baloniku kontrolnym, na rurce oraz na łączniku 15mm, jałowa, pakowana pojedynczo.	300	szt			8%
6	Kompletny zestaw do przezskórnej tracheotomii metodą Griggsa, z wielorazowym peanem, zawierający skalpel, kaniulę z igłą i strzykawką do identyfikacji tchawicy, prowadnicę Seldingera, rozszerzadło oraz rurkę tracheostomijną z mankietem niskociśnieniowym, posiadającą sztywny, samoblokujący się mandryn z otworem na prowadnicę Seldingera. Pakowany na jednej, sztywnej tacy umożliwiającej szybkie otwarcie zestawu.	2	szt			8%
7	Uzupełniający zestaw do przezskórnej tracheotomii metodą Griggsa, bez peana, zawierający skalpel, kaniulę z igłą i strzykawką do identyfikacji tchawicy, prowadnicę Seldingera, rozszerzadło oraz rurkę tracheostomijną z mankietem niskociśnieniowym, posiadającą sztywny, samoblokujący się mandryn z otworem na prowadnicę Seldingera. Pakowany na jednej, sztywnej tacy umożliwiającej szybkie otwarcie zestawu.	2	szt			8%
8	Zestaw do konikotomii dla dorosłych- kaniula 4,0mm- jednorazowy zestaw ratunkowy pozwalający uzyskać szybki dostęp do tchawicy pacjenta ( w przypadku niedrożności górnych dróg oddechowych). Założenie nie wymaga nacięcia skóry, specjalna konstrukcja rękojeści zabezpiecza przed uszkodzeniem tylnej ścianki tchawicy w momencie wkłucia, dzięki standardowej końcówce o średnicy 15mm umożliwia wentylację przy użyciu worka samorozprężalnego, respiratora lub bezpośrednio ustami; całość sterylna.	1	szt			8%
9	Jednorazowa prowadnica do trudnych intubacji typu Bougie, CH15, dł. 70cm , koniec wygięty, znaczniki głębokości, posiada przewód na całej długości. Sterylnie, pojedynczo pakowana w opakowanie typu papier-folia.	25	szt			8%
10	Wielorazowa prowadnica do trudnych intubacji typu Bougie CH15, dł. 60cm, 70cm oraz CH10, dł. 70cm elastyczna, z wygiętym końcem.	2	szt			8%
11	Jednorazowa prowadnica intubacyjna do ukształtowania z drutem, sterylna rozm. 2,0-5,0.	110	szt			8%
12	Resuscytator dla dorosłych, maska twarzowa nr 5 z pompowanym mankietem, rezerwuar tlenu, przeznaczony do wielokrotnej sterylizacji w autoklawie (do 134C, włącznie z maską i rezerwuarem tlenu), maksymalna objętość wdechu ok 1300ml, podwójny worek wewnętrzny wykonany z silikonu, worek zewnętrzny wykonany z silikonu.	2	szt			8%
13	Zawór pacjenta kompatybilny z w/w resuscytatorem.	2	szt			8%
14	Maska krtaniowa jednorazowego użytku, rurka maski wygięta pod kątem odpowiadającym odpowiadającym budowie anatomicznej gardła około 70 stopni, mankiet pozbawiony nierówności i ostrych krawędzi, koniuszek mankietu wzmocniony co zabezpiecza przed jego zagięciem i niewłaściwym ułożeniem. Informacje dotyczące rozmiaru, wagi pacjenta, objętości wypełnienia mankietu umieszczone na baloniku kontrolnym. Znaczniki prawidłowego usytuowania maski na rurce, sterylna. Rozmiary od 1,0 do 6,0.	10	szt			8%
15	Maska krtaniowa wielorazowego użytku, rozmiar od 1,0 do 6,0.	2	szt			8%
16	Dren do pomiaru KAPNO 3m.	20	szt			8%
17	Czujnik jednorazowy, sterylny, nie zawiera lateksu, dla osób powyżej 30kg, massimo set lnop.	3	szt			8%
18	Zestaw infuzyjny do pompy Agilia	450	szt.			8%
19	Opaska uciskowa do kaniul tętniczych x 1szt.	10	szt.			8%
20	Samoprzylepna, jednopacjentowa opaska dla dzieci do stosowania z wielorazowymi czujnikami saturacji do pulsoksymetru Nellcor, wykonana z delikatnego, elastycznego materiału, bez lateksu; opaska zawiera dziurki do mocowania czujnika.	12	szt			8%
					RAZEM:

	Wymagania Zamawiającego
	1. Na wezwanie należy dostarczyć : katalog lub folder producenta w języku polskim, zawierający opis przedmiotu zamówienia.
	2. Opakowania jednostkowe wyrobów medycznych muszą zawierać widoczne oznakowanie CE, numer serii, datę ważności oraz znak jednorazowego użycia.

## Pak_3_ok
	FORMULARZ CENOWY
	Pakiet nr 3 - tracheotomia

Lp	Asortyment	Ilość	j.m.	Cena jedn. netto	Cena jedn. brutto	VAT %	Wartość netto C. j. netto x ilość	Wartość brutto wartość netto + VAT	Nazwa handlowa Producent	Nr katalogowy
1	Wyskalowana, zbrojona rurka tracheostomijna z mankietem niskociśnieniowym z balkonikiem kontrolnym wyraźnie wskazującym na wypełnienie mankietu (płaski przed wypełnieniem) posiadający oznaczenia rozmiaru rurki oraz rodzaju i średnicy mankietu, wykonana z termoplastycznego PCW, zbrojona drutem na całej długości, z elastycznym,przeźroczystym regulowanym kołnierzem z zaciskiem utrzymującym właściwą pozycję, z oznaczeniem rozmiaru na giętkich skrzydełkach, w zestawie : samoblokujący się mandryn z otworem na prowadnicę Seldingera, cienkościenna elastyczna kaniula z PTFE, prowadnica Seldingera, gąbka do czyszczenia kaniuli, miękka opaska mocująca i klin do rozłączenia układu oddechowego, rozmiary: 7,0mm- długość 70-115mm; 8,0mm- długość 80-120mm; 9,0mm – długość 85-135mm.	2	1szt.			8%
	Rurka tracheostomijna z regulowanym położeniem kołnierza, wykonana z czystego silikonu, z mankietem typu Aire-Cuf, zbrojona, z centymetrowymi znacznikami głębokości, z oznaczeniem na kołnierzu średnicy wew. i zew., długości, rodzaju , i średnicy mankietu, z obturatorem i łącznikiem 15mm, w zestawie z opaską do mocowania oraz klinem do rozłączania obwodu oddechowego, sterylna, rozm. 6,7,8,9.	3	1szt.			8%
2	Rurka tracheostomijna z regulowanym położeniem kołnierza posiadająca mechanizm blokujący umożliwiający przesuwanie kołnierz wzdłuż osi rurki oraz obracanie o kąt 360st. , z miękkim, cienkościennym mankietem niskociśnieniowym oraz systemem ograniczania wzrostu ciśnienia wewnątrz mankietu typu Soft Seal z balkonikiem kontrolnym wyraźnie wskazującym na wypełnienie mankietu (płaski przed wypełnieniem), wykonana z mieszaniny silikonu i PCW- półprzeźroczysta, z oznaczeniem rozmiaru rurki, rodzaju i średnicy mankietu na balkoniku kontrolnym i z zakresem zmiennej długości podanej na kołnierzu. Rozmiar od 6,0mm do 10,0mm co 1,0mm.	3	szt.			8%
3	Rurka tracheostomijna fenestracyjna, wykonana z termoplastycznego PCW, w całości widoczna w RTG, posiadająca elastyczny, przeźroczysty kołnierz z oznaczeniem rozmiaru i długości rurki oraz sztywny mandryn z otworem na prowadnicę Seldingera umożliwiający założenie bądź wymianę rurki, w zestawie z dwoma kaniulami (jedną zwykłą i jedną fenestracyjną), opaską i szczoteczką do czyszczenia, sterylną, rozmiary od 6,0mm do 10,0mm co 1,0mm oraz 7,5mm i 8,5mm.	2	szt			8%
4	Szczoteczka do czyszczenia kaniuli wewnętrznej w rurce tracheostomijnej.	5	szt			8%
5	Manometr do kontrolowanego wypełnienia mankietów niskociśnieniowych i monitorowania ciśnienia, z zakresem pomiarowym 0-120cm H2O, oznaczonymi kolorystycznie obszarami optymalnego i niebezpiecznego ciśnienia i podziałką wyskalowaną co 2cm H2O, drenem manomerycznym w zestawie.	1	szt.			8%
					RAZEM:

	Wymagania Zamawiającego
	1. Na wezwanie należy dostarczyć : katalog lub folder producenta w języku polskim, zawierający opis przedmiotu zamówienia.
	2. Opakowania jednostkowe wyrobów medycznych muszą zawierać widoczne oznakowanie CE, numer serii, datę ważności oraz znak jednorazowego użycia.

## Pak__4_ok
	FORMULARZ CENOWY
	Pakiet nr 4 - Wkłucia centralne, mocowania.
LP	Asortyment	Ilość	j.m.	Cena jedn. netto	Cena jedn.brutto	VAT %	Wartość netto C. j. netto x ilość	Wartość brutto wartość netto + VAT	Nazwa handlowa Producent	Numer katalogowy
1	Nieinwazyjny system mocowania cewników do żył centralnych o anatomicznym, eliptycznym kształcie ze zwężeniem w środkowej, adhezyjnej części stabilizującej. Posiadający dwuwarstwowe zabezpieczenie rzepowe Velcro. Produkt hypoalergiczny, bezlateksowy, sterylny, pakowany jednostkowo w opakowanie typu folia/papier z mankietem.	5	szt			8%
2	Nieinwazyjny system mocowania kaniuli dotętniczej z zaworem odcinającym typu Floswich posiadający dwuwarstwowy fiksator rzepowy Velcro oraz specjalnie wyprofilowaną pod kształt kaniuli adhezyjną część stabilizującą. Produkt hypoalergiczny, bezlateksowy, sterylny, pakowany jednostkowo w opakowanie typu folia/papier z mankietem.	2	szt			8%
3	Opatrunek do stabilizacji cewników epiduralnych x 1szt.	35	szt			8%
					RAZEM:

	1. Na wezwanie należy dostarczyć : katalog lub folder producenta w języku polskim, zawierający opis przedmiotu zamówienia.
	2. Opakowania jednostkowe wyrobów medycznych muszą zawierać widoczne oznakowanie CE, numer serii, datę ważności oraz znak jednorazowego użycia.

						(podpis i pieczątka osoby upoważnionej do reprezentowania firmy )

## Pak_5_ok
	FORMULARZ CENOWY
	Pakiet nr 5 - Systemy oddechowe, terapia oddechowa.
LP	Asortyment	Ilość	j.m.	Cena jedn. netto	Cena jedn.brutto	VAT %	Wartość netto C. j. netto x ilość	Wartość brutto wartość netto + VAT	Nazwa handlowa Producent	Numer katalogowy
1	Łącznik karbowany, jednorazowy „martwa przestrzeń” sterylny, opakowanie papierowo-foliowe, średnica 15/22mm	260	szt			8%
2	Łącznik karbowany elastyczny, rozciągliwy, zespolony z podwójnym obrotowym łącznikiem kątowym, z portem do odsysania, jednorazowy.	300	szt			8%
3	Łącznik obrotowy, kątowy, z portem do odsysania, sterylny.	100	szt			8%
4	Filtr mechaniczny hydrofobowy, skuteczność filtracji w środowisku wilgotnym:100%, objętość 35ml, waga 26g, opór przepływu 3,6cm H20/60L/min, czas użycia dla jednego pacjenta 24godz.,sterylizowany radiacyjnie.	1500	szt			8%
5	Filtr mechaniczny hydrofobowy, skuteczność filtracji w środowisku wilgotnym:100%, (układy oddechowe stosowane w anestezji i I.T.), objętość 85ml, waga 47g, opór przepływu 2cm H2O/60L/min., nawilżanie 8mg/L/800ml, czas użycia dla jednego pacjenta 48godz.,sterylizowany radiacyjnie.	800	szt			8%
6	Filtr oddechowy z wymiennikiem ciepła i wilgoci dla dzieci 28-29ml, antybakteryjny i antywirusowy o małej masie własnej, małej przestrzeni martwej z portem KAPNO.	20	szt			8%
7	Filtr oddechowy z wymiennikiem ciepła i wilgoci dla noworodków 10-11ml, antybakteryjny i antywirusowy o małej masie własnej, małej przestrzeni martwej z portem KAPNO.	10	szt			8%
8	Filtr mechaniczny hydrofobowy maszynowy do stosowania przy powrocie powietrza do respiratora, skuteczność filtracji 100% w środowisku wilgotnym, objętość 90ml, opór przepływu 1,0cm H2O/60L/min.	5	szt.			8%
9	Wymiennik ciepła i wilgoci.	10	szt			8%
12	Obwód oddechowy do znieczuleń dla doroslych, 3 rury rozciągliwe polipropylenowe zachowujące kształty o dł. 60/180 i 45/120 z workiem oddechowym dwulitrowym, rozgałęziacz Y z łącznikiem kątowym i portem KAPNO.	170	szt			8%
13	Obwód oddechowy do respiratora dla dorosłych, 2 rury karbowane o dł. 160cm z PE (polietylenu), kolanko z portem LUER LOCK, trójnik Y z dwoma portami zabezpieczonymi zatyczkami przytwierdzonymi na stałę do obwodu,średnica rur 22mm, złącza 22mmF wykonane z elastycznego EVA (etylenu octanu winylu), które dopasowują się do różnego typu aparatów; kapturki zabezpieczające na końcach obwodów.	370	szt			8%
14	Maska anestetyczna jednorazowa, z otwartym mankietem, kształt anatomiczny, wykonana z polipropylenu i elastomeru plastycznego. Nie zawiera PCV i ftalanów. Rozm. 1,2,3,4 kodowane na całej długości mankietu.	1800	szt			8%
15	Maska anestetyczna jednorazowa, z pompowanym kołnierzem z zaworem, kształt anatomiczny, materiał PCV, rozm. 0-5.	450	szt			8%
					RAZEM:

	Wymagania Zamawiającego
	1. Na wezwanie należy dostarczyć: katalog lub folder producenta w języku polskim, zawierający opis przedmiotu zamówienia.
	2. Opakowania jednostkowe wyrobów medycznych muszą zawierać widoczne oznakowanie CE, numer serii, datę ważności oraz znak jednorazowego użycia.

## Pak_6_ok
	FORMULARZ CENOWY
	Pakiet nr 6 - Wkłucia centralne, znieczulenia przewodowe.
L.P.	Asortyment	Ilość	j.m.	Cena jedn. netto	Cena jedn.brutto	VAT %	Wartość netto C. j. netto x ilość	Wartość brutto wartość netto + VAT	Nazwa handlowa Producent	Numer katalogowy
1	Cewnik do żyły głównej jednoświatłowy. Zestaw do kaniulacji dużych naczyń metodą Seldingera, jednoświatłowy, zawierający cewnik dł. 15,20 lub 30cm ( do wyboru) 7F, igłę V.	1	szt			8%
2	Cewnik do żyły głównej dwuświatłowy. Zestaw do kaniulacji dużych naczyń metodą Seldingera, dwuświatłowy, zawierający cewnik dł. 20cm 7F o średnicy kanałów 16/16G, igłę typu V ( możliwość wprowadzania prowadnicy bez odłączania strzykawki), odporną na zaginanie prowadnicę wykonaną z rdzenia niklowo tytanowego, możliwość kontroli cewnika w trakcie zakładania przy użyciu EKG.	70	szt			8%
3	Cewnik do żyły głównej trzyświatłowy. Zestaw do kaniulacji dużych naczyń metodą Seldingera, trzyświatłowy, zawierający cewnik dł. 20cm 7F o średnicy kanałów 16/18/18G, igłę typu V ( możliwość wprowadzania prowadnicy bez odłączania strzykawki), odporną na zaginanie prowadnicę wykonaną z rdzenia niklowo tytanowego, możliwość kontroli cewnika w trakcie zakładania przy użyciu EKG.	340	szt			8%
4	Cewnik do żyły głównej trzyświatłowy z powłoką antybakteryjną. Zestaw do kaniulacji dużych naczyń metodą Seldingera, trzyświatłowy, zawierający cewnik dł. 20cm 7F o średnicy kanałów 16/18/18G, igłę typu V ( możliwość wprowadzania prowadnicy bez odłączania strzykawki), odporną na zaginanie prowadnicę wykonaną z rdzenia niklowo tytanowego, możliwość kontroli cewnika w trakcie zakładania przy użyciu EKG.	3	szt			8%
5	Zestaw do znieczuleń zewnątrzoponowych: igła Touhy rozm. 18G/80mm, z nieruchomymi skrzydełkami, strzykawka niskooporowa, cewnik epiduralny ze znacznikami głębokości, łącznik z bezpiecznym zaciskowym elementem łączącym filtr z cewnikiem zewnątrzoponowym, z samoprzylepnym, zatrzaskowym elementem umożliwiającym bezpieczne umocowanie filtra z cewnikiem do skóry pacjenta.	30	szt			8%
6	Igła podpajęczynówkowa ze szlifem Quincke z ergonomicznym uchwytem zapewniający pewne trzymanie igły i pełną kontrolę podczas przechodzenia przez tkanki oraz zmieniający barwę pryzmat jednocześnie potwierdzający wprowadzenie igły do przestrzeni podpajęczynówkowej, bez prowadnicy 22G, dł. 88-90mm.	25	szt			8%
7	Igła podpajęczynówkowa ze szlifem Quincke z ergonomicznym uchwytem zapewniający pewne trzymanie igły i pełną kontrolę podczas przechodzenia przez tkanki oraz zmieniający barwę pryzmat jednocześnie potwierdzający wprowadzenie igły do przestrzeni podpajęczynówkowej, bez prowadnicy 25G, dł. 88-90mm.	175	szt			8%
8	Igła podpajęczynówkowa ze szlifem Quincke z ergonomicznym uchwytem zapewniający pewne trzymanie igły i pełną kontrolę podczas przechodzenia przez tkanki oraz zmieniający barwę pryzmat jednocześnie potwierdzający wprowadzenie igły do przestrzeni podpajęczynówkowej, bez prowadnicy 26G, dł. 88-90mm.	700	szt			8%
9	Igła podpajęczynówkowa ze szlifem Quincke z ergonomicznym uchwytem zapewniający pewne trzymanie igły i pełną kontrolę podczas przechodzenia przez tkanki oraz zmieniający barwę pryzmat jednocześnie potwierdzający wprowadzenie igły do przestrzeni podpajęczynówkowej, bez prowadnicy 27G, dł. 88-90mm.	25	szt			8%
10	Igła podpajęczynówkowa typu Pencil Point bez prowadnicy 25G, dł. 150-156mm.	25	szt			8%
11	Igła podpajęczynówkowa ze szlifem Quincke z ergonomicznym uchwytem zapewniający pewne trzymanie igły i pełną kontrolę podczas przechodzenia przez tkanki oraz zmieniający barwę pryzmat jednocześnie potwierdzający wprowadzenie igły do przestrzeni podpajęczynówkowej, bez prowadnicy 26G, dł. 120-122mm.	75	szt			8%
12	Igła podpajęczynówkowa typu Pencil Point 22G, dł. 88-90mm.	25	szt			8%
13	Igła podpajęczynówkowa typu Pencil Point 25G, dł. 88-90mm.	120	szt			8%
14	Igła podpajęczynówkowa z atraumatycznym dwustrefowym szlifem z prowadnicą 26G, dł. 88mm.	25	szt			8%
15	Igła podpajęczynówkowa typu Pencil Point 27G, dł. 88-90mm.	400	szt			8%
16	Igła podpajęczynówkowa ze szlifem Quincke z prowadnicą 29G, dł. 88-90mm.	25	szt			8%
17	Prowadnica do igieł podpajęczynówkowych dł. 35mm śr. 0,70mm	25	szt			8%
18	Prowadnica do igieł podpajęczynówkowych dł. 35mm śr. 0,90mm	75	szt			8%
18	Igła do nakłuć lędźwiowych 19G (1,1x88); 20G (0,9x88); 22G (0,77x88); 22G (0,7x40)	200	szt			8%
					RAZEM:

	Wymagania Zamawiającego
	1. Na wezwanie należy dostarczyć: katalog lub folder producenta w języku polskim, zawierający opis przedmiotu zamówienia.
	2. Opakowania jednostkowe wyrobów medycznych muszą zawierać widoczne oznakowanie CE, numer serii, datę ważności oraz znak jednorazowego użycia.

						(podpis i pieczątka osoby upoważnionej do reprezentowania firmy )

## Pak_7_ok
	FORMULARZ CENOWY
	Pakiet nr 7 - Mocowania rurek intubacyjnych, tracheotomijnych, kończyn.
L.P.	Asortyment	Ilość	j.m.	Cena jedn. netto	Cena jedn.brutto	VAT %	Wartość netto C. j. netto x ilość	Wartość brutto wartość netto + VAT	Nazwa handlowa Producent	Numer katalogowy
1	Jednoczęściowe mocowanie dla zabezpieczenia rurek tracheotomijnych. Bezlateksowe, bez zastosowania klejów, hipoalergiczne, neutralne dla bakterii, chłonne, antyodleżynowe, możliwość stosowania przy naświetlaniach, stabilne, możliwość sterylizacji parowej. Z zapięciem rzepowym.	40	szt			8%
2	Mocowanie rurek tracheotomijnych lub masek tlenowych, wykonane z elastycznej taśmy z możliwością regulacji długości, zakończonej haczykami do mocowania.	5	szt			8%
3	Opatrunek absorbujący wydzielinę, wykonany z hydrofilnej pianki poliuretanowej, która bardzo dobrze amortyzuje, zabezpiecza przed przesunięciem rurki tracheotomijnej. Wierzchnia warstwa wykonana w kolorze skóry, półprzepuszczalna nie posiada kleju ani lateksu, poosiada zygzakowate nacięcie, które zapobiega wysuwaniu się się rurki tracheotomijnej. Opatrunek pozwala na wymianę gazów. Rozmiar 8,2 x 9,5cm.	50	szt			8%
4	Stabilizator do rurki intubacyjnej dwuczęściowy z możliwością regulacji, łączony na rzep. Środkowa część stabilizatora pokryta silikonem, który w pewny sposób stabilizuje rurkę.	5	szt			8%
5	Opaska mocująca ręce lub stopy stosowana do samoochrony pacjentów, wykonana z miękkiego materiału, zapinana na rzep z zintegrowanym uchwytem do mocowania dołączonej tasiemki o dł.150cm – 1 opakowanie- 2 opaski + tasiemki mocujące.	15	szt			8%
					RAZEM:

	Wymagania Zamawiającego
	1. Na wezwanie należy dostarczyć : katalog lub folder producenta w języku polskim, zawierający opis przedmiotu zamówienia.
	2. Opakowania jednostkowe wyrobów medycznych muszą zawierać widoczne oznakowanie CE, numer serii, datę ważności oraz znak jednorazowego użycia.
	3. Dotyczy poz. 1,2,4,5 – wymagana możliwość sterylizacji parowej.

## Pak_8_ok
	FORMULARZ CENOWY
	Pakiet nr 8 - Monitorowanie ciśnienia metodą inwazyjną.
L.P.	Asortyment	Ilość	j.m.	Cena jedn. netto	Cena jedn.brutto	VAT %	Wartość netto C. j. netto x ilość	Wartość brutto wartość netto + VAT	Nazwa handlowa Producent	Numer katalogowy
1	Przetwornik do inwazyjnego pomiaru ciśnienia- pojedynczy. Zestaw wyposażony w igłę zakrzywioną w zbiorniku wyrównawczym, w dwie możliwości przepłukiwania (aktywne skrzydełka i gumowa wypustka), długość całkowita linii 150cm, 2 kraniki trójdrożne, niezdejmowalny koreczek kalibracyjny. Częstotliwość pracy własnej powyżej 1200Hz. Połączenie z kablem interfejsowym- wodoszczelne- pinowe.	35	szt			8%
2	Przetwornik do inwazyjnego pomiaru ciśnienia- pojedynczy z układem pobierania próbek krwi w systemie zamkniętym. Zestaw wyposażony w igłę zakrzywioną w zbiorniku wyrównawczym, w dwie możliwości przepłukiwania (aktywne skrzydełka i gumowa wypustka),port bezigłowy do pobierania próbek krwi (podzielna membrana silikonowa na linii pacjent- przetwornik), strzykawka do aspiracji o poj. 5ml, z zabezpieczonym przez osłonkę silikonową tłokiem. Częstotliwość pracy własnej powyżej 1200Hz. Połączenie z kablem interfejsowym- wodoszczelne- pinowe.	5	szt			8%
3	Cewnik do tętnicy udowej- jednoświatłowy (metoda Seldingera). 4 Fr x 200mm, prowadnica igłowa 17G x 70mm, drut prowadzący 0,6 x 450mm.	1	szt			8%
4	Cewnik do tętnicy promieniowej- jednoświatłowy (metoda Seldingera). 3 Fr x 60mm, prowadnica igłowa 20G x 40mm, drut prowadzący 0,5 x 250mm.	1	szt			8%
					RAZEM:

	Wymagania Zamawiającego
	1. Na wezwanie należy dostarczyć : katalog lub folder producenta w języku polskim, zawierający opis przedmiotu zamówienia.
	2. Opakowania jednostkowe wyrobów medycznych muszą zawierać widoczne oznakowanie CE, numer serii, datę ważności oraz znak jednorazowego użycia.

## Pak_9_ok_
	FORMULARZ CENOWY
	Pakiet nr 9 - Zestaw do hemofiltracji, wkłucia dializacyjne do aparatu AQUARIUS Platinum wersja 6.
L.P.	Asortyment	Ilość	j.m.	Cena jedn. netto	Cena jedn.brutto	VAT %	Wartość netto C. j. netto x ilość	Wartość brutto wartość netto + VAT	Nazwa handlowa Producent	Numer katalogowy
1	Zestaw HF12, HF19 + linie do aparatu Aquarius	25	zest.			8%
2	Aquaspike	15	szt			8%
3	Worek drenażowy.	50	szt			8%
4	Infusion spikes	80	szt			8%
5	Cewnik 11FR dł. 15,20 i 24cm.	6	szt.			8%
6	Cewnik 13,5-14FR dł. 15,20 i 24cm.	4	szt.			8%
7	Plasmafiltr 05 lub 07 SQM	2	szt			8%
					RAZEM:

	Wymagania Zamawiającego
	1. Na wezwanie należy dostarczyć : katalog lub folder producenta w języku polskim, zawierający opis przedmiotu zamówienia.
	2. Opakowania jednostkowe wyrobów medycznych muszą zawierać widoczne oznakowanie CE, numer serii, datę ważności oraz znak jednorazowego użycia.

## Pak_10_ok
	FORMULARZ CENOWY
	Pakiet nr 10 - Jałowy zestaw do wkłuć centralnych.
L.P.	Asortyment	Ilość	j.m.	Cena jedn. netto	Cena jedn.brutto	VAT %	Wartość netto C. j. netto x ilość	Wartość brutto wartość netto + VAT	Nazwa handlowa Producent	Numer katalogowy
1	Jałowy zestaw serwet i komponentów o składzie: 1 x serweta na stolik narzędziowy nieprzylepna 120 x 95cm (owinięcie zestawu); 1 x serweta chirurgiczna 150 x 100cm z samoprzylepnym otworem o śr. 10cm umieszczonym decentralnie, serweta powinna posiadać naklejony piktogram ułatwiająca jej prawidłowe użycie; 1 x kleszczyki plastikowe niebieskie typu korcang do mycia pola 19cm; 1 x imadło chirurgiczne jednorazowe stalowe typu Mayo-Hegar 12cm; 1 x opatrunek mocujący przeźroczysty, samoprzylepny 10 x 14cm; 1 x miseczka plastikowa z podziałką 120ml, transparentna; 5 x kompres z włókniny 7,5 x 7,5cm, 30g/ mkw; 1 x obcinacz do szwów zakrzywiony, jednorazowy, ok. 9,3cm, w czałości wykonany z metalu, bezpiecznie pakowany w osobny blister; 3 x tupfer z gazy 24 x 24cm, 20nitek; 1 x fartuch chirurgiczny rozmiar L, typu open back; 1 x strzykawka typu Luer, 2- częściowa, 10ml.	15	zest.			8%
					RAZEM:

	Wymagania Zamawiającego
	1. Na wezwanie należy dostarczyć : katalog lub folder producenta w języku polskim, zawierający opis przedmiotu zamówienia.
	2. Opakowania jednostkowe wyrobów medycznych muszą zawierać widoczne oznakowanie CE, numer serii, datę ważności oraz znak jednorazowego użycia.
	Wymagania do pozycji 1:
	1. Serwety wykonane z dwuwarstwowej pełnobarierowej włókniny ( zgodnie z EN 13795 1,2,3) o gramaturze min. 54 g/mkw.
	2. Fartuch pełnobarierowy wykonany z materiału typu SMMS o gramaturze 40 g/mkw. Rękawy zakończone elastycznym mankietem z dzianiny. Fartuch wiązany na troki. Szwy wykonane techniką ultradźwiękową. Długość fartucha 125cm.

	3. Zestaw umieszczony w opakowaniu folia-papie, bezpiecznie pakowany do transportu. Każdy zestaw powinien posiadać 2 naklejki do dokumentacji zawierające datę ważności oraz nr serii ( część tradycyjna i kod kreskowy). Małe elementy w zestawie powinny być dodatkowo zabezpieczone np. poprzez umieszczenie ich w papierowych torebkach.
	5. Sterylizacja zestawu tlenkiem etylenu. Wymagany dokument walidacji procesu sterylizacji (na wezwanie)

## Pak_11_ok_
	FORMULARZ CENOWY
	Pakiet nr 11 - Zawory, zestawy, woda.
L.P.	Asortyment	Ilość	j.m.	Cena jedn. netto	Cena jedn.brutto	VAT %	Wartość netto C. j. netto x ilość	Wartość brutto wartość netto + VAT	Nazwa handlowa Producent	Numer katalogowy
1	Zamknięty system dostępu naczyniowego, przezroczysty, bezigłowy, sterylny, pakowany pojedynczo, kompatybilny z końcówką luer-lok, z łatwą do dezynfekcji, jednoelementową, przezierną, podzielną membraną split septum osadzoną zewnętrznie na poliwęglanowym przezroczystym plastikowym konektorze. Bez mechanicznych części wewnętrznych, z prostym, w pełni widocznym torem przepływu, bezbarwnym, o min. przepływie 525ml/min, o przestrzeni martwej wynoszącej maksymalnie 0,10 ml. Możliwość podłączenia u pacjenta do 7 dni lub 100 aktywacji.	2400	zest.			8%
2	Zestaw 3 zaworów bezigłowych wyżej wymienionych z przedłużaczem 15cm o min. Przepływie 445ml/min i o przestrzeni martwej wynoszącej maksymalnie 2,25ml	470	zest.			8%
3	Koreczek z zawartością 70 % IPA ( izopropanol ). Pakowany pojedynczo, w sterylnym opakowaniu.	20	szt.			8%
4	Ostrza chirurgiczne sterylne rozm. 10-25 a 100szt.	20	szt.			8%
5	Woda do systemu RESpiflo 500ml 9/16”	420	szt.			8%
6	Woda do systemu RESpiflo 325ml 9/16”	180	szt.			8%
					RAZEM:

	Wymagania Zamawiającego
	1. Na wezwanie należy dostarczyć : katalog lub folder producenta w języku polskim, zawierający opis przedmiotu zamówienia.
	2. Opakowania jednostkowe wyrobów medycznych muszą zawierać widoczne oznakowanie CE, numer serii, datę ważności oraz znak jednorazowego użycia.

## Pak__12_ok
	Pak. 12 Higiena pacjenta.
LP	Asortyment	Ilość	j.m	Cena jedn. netto	Cena jedn. brutto	VAT %	Wartość netto	Wartość brutto	Nazwa handlowa/ Producent	Numer katalogowy
1	Jednorazowa szczoteczka do zębów wykonana z polipropylenu z możliwością odsysania. Z jednej strony pokryta miękkim włosiem, z drugiej gąbką. Łączna długość 18cm, długość części czyszczącej 2,5cm. Otwór odsysający zarówno od strony włosia jak i w przestrzeni pomiędzy gąbką i włosiem. Łącznik do kontrolowanego odsysania ścięty pod kątem 45st dla wygodnej manipulacji. Zarejestrowane jako wyrób medyczny klasy I. Pakowana pojedynczo w opakowania foliowe, opakowanie zbiorcze a'50sztuk.	10	op			8%
2	Jednorazowy aplikator gąbkowy do nawilżania jamy ustnej. Długość całkowita 15,5cm, długość części gąbkowej 2,5cm. Uchwyt wykonany z poliestru, gąbka wykonana z polipropylenu. Zarejestrowane jako wyrób medyczny klasy I. Pakowany pojedynczo w opakowania foliowe, opakowanie zbiorcze a'50sztuk.	20	op			8%
3	Jednorazowa myjka do mycia ciała nasączona obustronnie środkami myjącymi o neutralnym PH 5,5, wykonana w całości z poliestru, rozmiar 12cm x 20cm, gramatura 150gr z dodatkiem aloesu oraz rumianku. Produkowana zgodnie z wymaganiami ISO 22716:2007 oraz ISO 9001:2008 (oryginalna informacja na opakowaniu oraz certyfikaty dołączone do oferty). Czystość mikrobiologiczna potwierdzona badaniami nie starszymi niż 2013rok na brak zawartości Pseudomonas aeruginosa, Candida albicans, Staphylococcus aureus oraz Escherichia coli. Opakowanie jednostkowe a'10 sztuki z nadrukowanym rozmiarem, graficzną instrukcją stosowania oraz składem.	90	op			23%
4	Jednorazowa myjka do mycia ciała w formie półokrągłej rękawicy nasączona jednostronnie środkami myjącymi o neutralnym PH 5,5, wykonana z jednej strony (części myjącej) z poliestru, z drugiej strony z włókniny. Rozmiar 15,5cm x 20cm, gramatura 90gr. Produkowana zgodnie z wymaganiami ISO 22716:2007 oraz ISO 9001:2008 (certyfikaty dołączone do oferty).Opakowanie jednostkowe a'10 sztuk z nadrukowanym składem	280	op			23%
5	Jednorazowa myjka do mycia ciała w formie prostokątnej rękawicy nasączona obustronnie środkami myjącymi o neutralnym PH 5,5, wykonana w 100% z włókien poliestrowych. Rozmiar 15cm x 22cm, gramatura 60gr. Produkowana zgodnie z wymaganiami ISO 22716:2007 oraz ISO 9001:2008 (oryginalna informacja na opakowaniu oraz certyfikaty dołączone do oferty). Czystość mikrobiologiczna potwierdzona badaniami nie starszymi niż 2013rok na brak zawartości Pseudomonas aeruginosa, Candida albicans, Staphylococcus aureus oraz Escherichia coli. Opakowanie jednostkowe a'12 sztuk z nadrukowanym rozmiarem, graficzną instrukcją stosowania oraz składem	270	op			23%
6	Jednorazowa myjka do mycia ciała noworodków nasączona środkami myjącymi o neutralnym PH 5,5 z dodatkiem aloesu, wykonana w całości z poliestru o gramaturze 400gr/m2, rozmiar 12cm x 10cm. Produkowana zgodnie z wymaganiami ISO 22716:2007 oraz ISO 9001:2008 (certyfikaty dołączone do oferty). Czystość mikrobiologiczna potwierdzona badaniami nie starszymi niż 2013rok na brak zawartości Pseudomonas aeruginosa, Candida albicans, Staphylococcus aureus oraz Escherichia coli. Opakowanie jednostkowe a'40 sztuk z nadrukowanym rozmiarem, graficzną instrukcją stosowania oraz składem	15	op			23%
7	Jednorazowe ściereczki do osuszania ciała wykonane w 100% z celulozy, rozmiar 30cm x 40cm, gramatura 60gr, grubość 0.95mm, opakowanie a'50 sztuk zgrzewane w folię	20	op			23%
8	Jednorazowe ściereczki do osuszania ciała wykonane z miękkiej włókniny rozmiar 30cm x 40cm, gramatura 50gr, grubość min. 0.55mm, opakowanie a'100 sztuk w formie kartonowego dyspensera	30	op			23%
9	Jednorazowe antybakteryjne myjki do mycia ciała w formie ściereczki nie wymagające spłukiwania oraz namaczania, rozmiar 33cm x 22cm, z możliwością podgrzania w mikrofalówce (60sek. w 750W). Powodujące redukcję otarć skóry o min. 80% oraz zmniejszenie ZUM o min. 85% (potwierdzone testami dołączonymi do oferty). Zawierające w składzie m.in. dimetikon, polisorbat 20, disodium EDTA, chlorek cetylpirydyny. Zapachowe, pakowane w opakowania a'10sztuk. Zarejestrowane jako wyrób medyczny.	80	op			8%
10	Jednorazowe myjki do mycia ciała w formie rękawicy nie wymagające spłukiwania oraz namaczania, rozmiar 33cm x 22cm, z możliwością podgrzania w mikrofalówce (60sek. w 750W). Powodujące redukcję otarć skóry o min. 80% oraz zmniejszenie ZUM o min. 85% (potwierdzone testami dołączonymi do oferty). Zawierające w składzie m.in. dimetikon, polisorbat 20, dioctan glutaminianu tetrasodowego. Zapachowe, pakowane w opakowania a'8sztuk. Zarejestrowane jako wyrób medyczny.	80	op			8%
11	Jednorazowy czepek do bezwodnego mycia głowy nasączony substancjami myjącymi oraz odżywką. Nie wymagający namoczenia oraz spłukiwania. Zawierające w składzie m.in. kokamidopropylobetainę oraz dioctan glutaminianu tetrasodowego. Pakowane pojedynczo, z możliwością podgrzania w mikrofalówce (20 sek. w 650W). Zapachowy. Zarejestrowany jako wyrób medyczny.	200	szt			8%
12	Jednorazowy, antybakteryjny czepek do bezwodnego mycia głowy nasączony substancjami myjącymi oraz odżywką. Nie wymagający namoczenia oraz spłukiwania. Zawierające w składzie m.in. chlorek cetylpirydyny oraz disodium EDTA. Pakowane pojedynczo, z możliwością podgrzania w mikrofalówce (20 sek. w 650W). Zapachowy. Zarejestrowany jako wyrób medyczny.	200	szt			8%
13	Jednorazowa gąbka nasączona 25ml substancją myjącą nie zawierającą mydła oraz nie wymagającą spłukiwania. Rozmiar 12cm x 8cm x 2,5cm, wykonana z poliuretanu. Nasączona dodatkowo 2% roztworem chlorheksydyny Pakowana pojedynczo w opakowania foliowe. Zarejestrowana jako wyrób medyczny.	230	szt			8%
14	Jednorazowy preparat myjący nie zawierający w składzie mydła, wzbogacony wyciągiem olejku z drzewa herbacianego, posiadający działanie antybakteryjne. Zawierający w składzie m.in. chlorheksydynę oraz chlorek sodu. Możliwośc mycia całego ciała łącznie z włosami. Pojemność 500ml z polem do opisu danych pacjenta. Zarejestrowany jako wyrób medyczny.	15	szt			8%
					RAZEM:

	Wymagania Zamawiającego
	1. Na wezwanie należy dostarczyć: katalog lub folder producenta w języku polskim, zawierający opis przedmiotu zamówienia.
	2. Opakowania jednostkowe wyrobów medycznych muszą zawierać widoczne oznakowanie CE, numer serii, datę ważności oraz znak jednorazowego użycia.

	1. Do oferty należy dołączyć : katalog lub folder producenta w języku polskim, zawierający opis przedmiotu zamówienia.

## Pak__13_ok_
	Pakiet nr 13 –Infuzja dożylna, przyrządy do przetaczań, sprzęt medyczny jednorazowego użytku.

LP	Asortyment	Ilość	j. m.	Cena jedn. netto	Cena jedn. brutto	VAT %	Wartość netto	Wartość brutto	Nazwa handlowa/ Producent	Numer katalogowy
1	Kaniula dożylna bezpieczna, z samozamykającym się portem bocznym / umieszczonym nad skrzydełkami mocującymi. Wykonana z poliuretanu wyposażona w automatyczny metalowy zatrzask zabezpieczający igłę przed zakłuciem, uruchamiany zaraz po użyciu igły. Kaniula posiada następujące cechy / zwiększające bezpieczeństwo stosowania: / 1. Łagodnie zwężający się koniec kaniuli / 2. Przejrzysty uchwyt zamykany koreczkiem z hydrofobowym filtrem / 3 Oznaczenie przepływu na opakowaniu jednostkowym / 4. 4 paski kontrastujące w rtg. / Rozmiary : 14,16,17,18,20,22 i 24G.	29500	szt			8%

2	Rurka ustno-gardłowa Guedel rozm.0-4 z kolorowym kodem barwnym dla oznaczenia rozmiaru	1100	szt			8%
3	Resuscytator dla dorosłych.	4	szt			8%
4	Resuscytator dla dzieci.	1	szt			8%
5	Resuscytator dla noworodków.	2	szt			8%
6	Maska tlenowa z nebulizatorem i drenem dla dzieci- standard lub przedłużony.	415	szt			8%
7	Maska tlenowa z nebulizatorem i drenem dla dorosłych- standard lub przedłużony.	180	szt			8%
8	Maska tlenowa dla dorosłych z drenem.	1200	szt			8%
9	Maska tlenowa dla dzieci z drenem.	200	szt			8%
10	Kaniula dożylna obwodowa ze skrzydełkami z portem bocznym, materiał cewnika PTFE lub PUR; wyposażona w korek samodomykający się, filtr hydrofobowy oraz skrzydełka ułatwiające mocowanie; posiadająca 4 paski kontrastujące; roz 14G-24G do wyboru przez zamawiającego	5500	szt			8%
11	Koreczki do kaniul dożylnych standardowe, kompatybilne z kaniulą	10000	szt			8%
12	Koreczki typu Combi	240	szt			8%
13	Strzykawka niskooporowa 10ml	100	szt			8%
14	Strzykawka 3-częściowa 2ml, kontrastujący tłok, na strzykawce logo producenta, czytelna skala co 0,1ml, przedłużona o min. 10%, stożek luer. Sterylna, op. folia/papier (op. zbiorcze =100szt.)	550	op.			8%
15	Strzykawka 3-częściowa 5ml, kontrastujący tłok, na strzykawce logo producenta, czytelna skala co 0,1ml, przedłużona o min. 10%, stożek luer. Sterylna, op. folia/papier (op. zbiorcze =100szt.)	770	op.			8%
16	Strzykawka 3-częściowa 10ml, kontrastujący tłok, na strzykawce logo producenta, czytelna skala co 0,1ml, przedłużona o min. 10%, stożek luer. Sterylna, op. folia/papier (op. zbiorcze =100szt.)	840	op.			8%
17	Strzykawka 3-częściowa 20ml, kontrastujący tłok, na strzykawce logo producenta, czytelna skala co 0,1ml, przedłużona o min. 10%, stożek luer. Sterylna, op. folia/papier (op. zbiorcze =100szt.)	660	szt			8%
18	Igła do penów rozm. 29G (0,33 x 12,7 mm) a 100 szt.	50	op			8%
19	Igła iniekcyjna j.uż. 0,5 -0,9 posiadająca barwny kod odpowiadający rozmiarowi umieszczony na opak. jednostkowym a 100 szt.	600	op			8%
20	Igła iniekcyjna j.uż. 1,1 – 1,2posiadająca barwny kod odpowiadający rozmiarowi umieszczony na opak. jednostkowym a 100 szt.	400	op			8%
21	Igła motylek z końcówką luer-lock w rozmiarach: 18G, 19G, 20G, 21G, 22G, 23G, 25G,	10	op			8%
22	Kranik trójdrożny stosowany w terapii infuzyjnej i transfuzyjnej z optycznym identyfikatorem położenia	2000	op			8%
23	Kranik trójdrożny z przedłużaczem 7cm,10 cm , 25 cm	200	op			8%
24	Mandryn z zamknięciem luer-lok	20	op			8%
25	Łącznik LUER-RECORD typu combifix	550	szt			8%
26	Igła do bezpiecznego pobierania leku, jałowa 1,2 x 30-40 mm (18G) a 100 szt.	500	szt			8%
27	Strzykawka do insuliny z igłą 100szt	3	op			8%
28	Strzykawka cewnikowa 50ml	1650	szt			8%
29	Strzykawka do TBC z igłą a 100 szt	10	op			8%
30	Strzykawka Janet 100ml z nasadką ochronną założoną na końcówkę strzykawki	500	szt			8%
31	Strzykawka perfuzyjna do pomp 20ml a 100 szt.	1	op			8%
32	Strzykawka perfuzyjna do pomp 50 ml bursztynowa 100szt	12	op			8%
33	Strzykawka do pomp infuzyjnych 50ml z podwójną skalą	12600	szt			8%
34	Strzykawka JANET 100 ml ze skalą z dodatkową końcówką wielkości ok 2,5cm ściętą pod kątem 45 st., wyposażona w dodatkową końcówkę w kształcie stożka.	200	szt			8%
35	Przyrząd do przetaczania płynów infuzyjnych z drenem o dł. min. 150 cm i komorą kroplową o dł. Min. 6 cm, bez łącznika do dodatkowej iniekcji bez igły, j.uż., jałowe, apirogenne, nietoksyczne, sterylizowane tlenkiem etylenu; całkowicie przeźroczysty łącznik luer-lock	74000	szt			8%
36	Zestaw do szybkiego przetaczania krwi z pompką i filtrem	80	szt			8%
37	Przyrząd do przetaczania krwi z drenem o dł. min. 150 cm i komorą kroplową o dł. min. 9 cm, bez łącznika do dodatkowej iniekcji bez igły, j.uż., jałowe, apirogenne, nietoksyczne, sterylizowane tlenkiem etylenu.	2200	szt			8%
38	Przyrząd do precyzyjnego przetaczania płynów oraz żywienia z drenem wykonanym z PU, komora kroplowa o długości min 6cm z mikroskraplaczem (60 kropel = 1ml (+-0,1ml), filtr 15µm, regulator przepływu z miejscem do podwieszenia drenu, precyzyjny regulator przepływu w formie beczki w regulacją w zakresie 5-250ml/godz. (podwójna skala dla roztworów 10% oraz 40%), dren o długości 150cm z przeźroczystym, obrotowym łącznikiem luer-lock na jego końcu, dodatkowym portem do iniekcji w kształcie litery Y. Opakowanie folia-papier. Dren wolny od PCV oraz DEHP.	20	szt			8%
39	Przyrząd do przetaczania z możliwością pomiaru OCŻ opakowanie papierowo – foliowe	150	szt			8%
40	Przyrząd do przetaczania leków światłoczułych	200	szt			8%
41	Bezigłowy port iniekcyjny dla dorosłych do użytku na 7dni, niebieska, podzielna, silikonowa membrana oraz przeźroczysta lub czerwona obudowa(do wyboru przez Zamawiającego) nie wystająca poza obręb portu, do 140 aktywacji. Bez elementów metalowych, z aplikatorem umożliwiającym jałowe wyjęcie portu. Opakowanie folia/papier	50	szt			8%

42	Poczwórny, bezigłowy port iniekcyjny z przedłużaczami wykonanymi z PUR, do użytku na 7dni, przeźroczysta obudowa, niebieska silikonowa membrana nie wystająca poza obręb portu, do 140 aktywacji. Bez elementów metalowych, długość drenów 12cm z przesuwnymi zaciskami na drenie. / Średnica drenu 1,0x2,0mm; objętość wypełnienia 1,7ml. / Opakowanie folia/papier	15	szt			8%
43	Dren do tlenu 2,1 m	250	szt			8%

44	Dren do tlenu min 4m	250	szt			8%
45	Przedłużacz do pompy infuzyjnej bursztynowy 1,5 m	800	szt			8%
46	Przedłużacz do pompy infuzyjnej 1,5 m	4700	szt			8%
47	Nożyczki do przecinania zaciskacza jałowe	50	szt			8%
48	Zaciskacz do pępowiny jałowy	1000	szt			8%
49	Wziernik j.uż. Cusco S,M,L sterylne	800	szt			8%
50	Pęseta jednorazowego użytku jałowa	90	szt			8%
51	Cewnik do podawania tlenu przez nos dł. drenu min. 200cm	2600	szt			8%
52	Przewód do cystoskopii lub rektoskopii podwójny	100	szt			8%
53	Szczoteczka do rurek tracheostomijnych .	20	szt			8%
54	Strzykawka 3-częściowa 10ml, kontrastujący tłok, na strzykawce logo producenta, czytelna skala co 0,2ml, luer-lock Sterylna, op. folia/papier (op. zbiorcze =100szt.)	5	op			8%
55	Strzykawka 3-częściowa 20ml, kontrastujący tłok, na strzykawce logo producenta, czytelna skala co 0,5ml, luer-lock. Sterylna, op. folia/papier (op. zbiorcze =50szt.)	3	op.			8%
					Razem

	Wymagania Zamawiającego
	1. Na wezwanie należy dostarczyć : katalog lub folder producenta w języku polskim, zawierający opis przedmiotu zamówienia.
	2. Opakowania jednostkowe wyrobów medycznych muszą zawierać widoczne oznakowanie CE, numer serii, datę ważności oraz znak jednorazowego użycia.

## Pak__14_ok
Pak. 14. Materiały zużywalne do aparatu Infant Flow SiPAP system LP

Lp.	Nazwa	Ilość	J.M.	Cena jedn. netto	Cena jedn. brutto	Vatt	Wartość netto	Wartość brutto	Numer katalogowy	Producent
1.	Układ oddechowy do aparatu Infant Flow SiPAP z generatorem mocowanym na zaczepie kołyskowym, przeznaczony dla noworodków z rurami o średnicy wew. 10 mm. Układ ma posiadać w ramieniu wdechowym dodatkowy niepodgrzewany odcinek o długości ok. 40 cm umożliwiający podłączenie noworodka leczonego w inkubatorze. Generator wyposażony cztery dysze. Układ kompatybilny z aparatem Infant Flow SiPAP – do potwierdzenia oświadczenie producenta aparatu Infant Flow.	15	zest.			8,00%
2.	Czapeczka wykonana z bawełny, wyposażona w rzep w kształcie litery T do mocowania uchwytu z generatorem na głowie noworodka. Wielkość czapeczki oznaczona jest kolorem w sposób trwały. Różne rozmiary, zamawiane wg potrzeb Zamawiającego	3	szt.			8,00%
3.	Pasek mocujący generator do czapeczki	3	szt.			8,00%
4.	Mocowanie paskowe wykonane w kształcie litery T z bardzo elastycznego materiału, od którego podstawy odchodzą 3 ramiona oznaczone numerami 1, 2 i 3 służące do prawidłowego zapięcia. Jego końcówki są zapinane na rzepy. Część potyliczna wykonana jest ze specjalnego materiału przeciwodleżynowego. Rozmiary XS, S, SM, M, L, XL. Zamawiane wg potrzeb Zamawiającego	15	szt.			8,00%
5.	Maska nosowa. Podstawa maski przejrzysta. Dostępne rozmiary: XS, S, M, L, XL. Zamawiane wg potrzeb Zamawiającego	3	szt.			8,00%
6.	Końcówka nosowa. Kształt końcówki minimalizuje jej kontakt ze skórą i zapewnia szczelność. Dostępne rozmiary: XS, S, M, L, XL. Zamawiane wg potrzeb Zamawiającego	3	szt.			8,00%
7.	Filtr bakteryjny i wyciszający szum od przepływu gazów	3	szt.			8,00%
8.	Czujnik brzuszny oddechów	3	szt.			8,00%
9.	Smoczek dopasowany wymiarami do generatora	3	szt.			8,00%
10.	Komora nawilżacza z automatycznym napełnianiem wodą, z systemem zapobiegającym nadmiernemu parowaniu	12	szt.			8,00%
					RAZEM

	Wymagania Zamawiającego
	1. Na wezwanie należy dostarczyć: katalog lub folder producenta w języku polskim, zawierający opis przedmiotu zamówienia.
	2. Opakowania jednostkowe wyrobów medycznych muszą zawierać widoczne oznakowanie CE, numer serii, datę ważności oraz znak jednorazowego użycia.
	3. Oferowany asortyment ma być kompatybilny z aparatem Infant Flow SiPAP – do potwierdzenia oświadczenie producenta aparatu.					(na wezwanie)

## Pak__15_ok_
FORMULARZ CENOWY

	Pakiet Nr 15 – Cewniki 1
Lp	Asortyment	Ilość szt.	j.m.	Cena jedn.netto	Cena jedn.brutto	VAT%	Wartość netto c.j.netto x ilość	Wartość brutto Wartość netto / + pod.VAT	Nazwa handlowa Producent	Nr katalogowy
1	Cewnik Tiemana CH 8 - CH 18 opakowanie papierowo – foliowe	160	szt.			8%
2	Cewnik Tiemana CH 20- 24 opakowanie papierowo – foliowe	80	szt.			8%
3	Cewnik Couvelare CH 20,22,24 opakowanie papierowo – foliowe	10	szt.			8%
4	Cewnik Nelatona CH 8 - 24 opakowanie papierowo – foliowe	800	szt.			8%
5	Cewnik Foleya 100% Silikon CH 20 przeźroczysty, zakończenie cylindryczne, zastawka dopasowana do strzykawek z zakończeniem Luer i Luer-lock, dł.40-42cm, z osobno zapakowaną sterylną zatyczką w komplecie, opakowanie papierowo – foliowe	15	szt.			8%
6	Cewnik Foleya CH 6-10 z prowadnicą obustronnie pokryty elastomerem silikonu, 3-5ml, opakowanie papierowo – foliowe.	40	szt.			8%
7	Cewnik Foleya CH 12-24 z prowadnicą obustronnie pokryty elastomerem silikonu, z balonem 5-15ml opakowanie papierowo – foliowe	3 500	szt.			8%
8	Cewnik Foleya CH 12-24 z prowadnicą obustronnie pokryty elastomerem silikonu, z balonem 30-45ml opakowanie papierowo – foliowe	1 000	szt.			8%
					RAZEM:
	Wymagania Zamawiającego
	1. Na wezwanie należy dostarczyć : katalog lub folder producenta w języku polskim zawierający opis przedmiotu zamówienia, w celu weryfikacji zgodności oferowanego produktu z opisem przedmiotu zamówienia w SIWZ.

	2. Opakowania jednostkowe wyrobów medycznych muszą zawierać widoczne oznakowanie CE, numer serii, datę ważności oraz znak jednorazowego użycia

					.....................................................................................................
					(podpis i pieczątka osoby upoważnionej do reprezentowania firmy )

## Pak_16
FORMULARZ CENOWY

	Pakiet Nr 16 – Cewniki 2
Lp	Asortyment	Ilość szt.	j.m.	Cena jedn.netto	Cena jedn.brutto	VAT%	Wartość netto c.j.netto x ilość	Wartość brutto Wartość netto / + pod.VAT	Nazwa handlowa Producent	Nr katalogowy
1	Cewnik Foleya z końc.Tiemana CH16 - 24 silikonowany, 1 oczko, z zastawką dla strzykawek Luer i Luer-lock, dł.ok.40cm, z balonem 5-15ml opakowanie papierowo – foliowe	50	szt.			8%
2	Cewnik Foleya z końc.Tiemana CH18- 22 silikonowany, 1 oczko, z zastawką dla strzykawek Luer i Luer-lock, dł.ok.40cm, z balonem 30-50ml opakowanie papierowo – foliowe	60	szt.			8%
3	Cewnik Foleya trójdrożny CH 20, 22 opakowanie papierowe - foliowe	60	szt.			8%
4	Zatyczki do cewników sterylne duże	400	szt.			8%
5	Cewnik Pezzera CH 18-36 wykonany z lateksu opakowanie papierowo-foliowe	80	szt.			8%
6	Cewnik dwudrożny Dufour CH 20, 22 lateks pokryty warstwą hydrożelu, balon 60-80ml ożebrowany w celu równomiernego rozłożenia ucisku na lożę po gruczolaku stercza	20	szt.			8%
7	Cewnik trójdrożny z końcówką Dufour CH 20-24 lateks pokryty hydrożelem, balon 30-50ml ożebrowany w celu równomiernego rozłożenia ucisku na lożę po gruczolaku stercza	60	szt.			8%
8	Cewnik zewnętrzny, rozm. 25-32.	7	szt.			8%
					RAZEM:

	Wymagania Zamawiającego
	1. Na wezwanie należy dostarczyć : katalog lub folder producenta w języku polskim zawierający opis przedmiotu zamówienia, w celu weryfikacji zgodności oferowanego produktu z opisem przedmiotu zamówienia w SIWZ.

	2. Opakowania jednostkowe wyrobów medycznych muszą zawierać widoczne oznakowanie CE, numer serii, datę ważności oraz znak jednorazowego użycia

					.....................................................................................................
					(podpis i pieczątka osoby upoważnionej do reprezentowania firmy )

## Pak_17
FORMULARZ CENOWY
	Pakiet Nr 17 - Zestawy do nefrostomii i cystostomii
Lp.	Asortyment	Ilość szt.	j.m.	Cena jedn.netto	Cena jedn.brutto	VAT%	Wartość netto c.j.netto x ilość	Wartość brutto / Wartość netto / + pod.VAT	Nazwa handlowa Producent
1	Zestaw do nefrostomii punkcyjnej w rozm. / 12 F - 14 F w skład zestawu wchodzą: / cewnik typu Pigtail 12F-14F, dł. min. 45 cm z poliuretanu silikonowanego; prowadnik typu Lunderquista"J" 0,038", dł 80 cm ; igła punkcyjna dwuczęściowa 18G dł 20 cm; rozszerzacze 7F, 10 F dla rozm. 12F oraz 10F,13 F dla rozm. 14F; rozszerzacz z rozrywalną koszulką 13F dla rozm. 12F oraz 15F dla rozm. 14F; kołnierz mocujący cewnik z opaską zaciskającą; strzykawka, poj. 10 ml Luer - Lock; skalpel ; zestaw na tacy profilowanej	30	zest.			8%
2	Zestaw do cystostomii Ch 14 składający się z cewnika, igły rozrywalnej, kołnierza mocującego, strzykawki 10ml, skalpela i opaski	20	zest.			8%
3	Zestaw do drenażu wewnętrznego moczowodów 6F: / cewnik „double pigtail” 6F o średnicy pętli pęcherzowej max. 2 cm, odstęp między pętlami 24 - 28 cm, prowadnik 0,038”, dł.110 cm, zestaw na tacy profilowanej, kateter popychający sztywny 6F, komplet zacisków, nakładka uszczelniająca.	30	zest.			8%
4	Zestaw do drenażu wewnętrznego moczowodów 4F, / cewnik „double pigtail” 4F o średnicy pętli pęcherzowej max. 2 cm, odstęp między pętlami 24 - 28 cm, prowadnik 0,022”, dł.110 cm, zestaw na tacy profilowanej, kateter popychający sztywny 4F, komplet zacisków, nakładka uszczelniająca.	110	zest.			8%
5	Cewnik moczowodowy z zakończeniem Nelaton CH 3-7 / (sonda moczowodowa), metalowy mandryn, długość 70 cm (podziałka długości), widoczny radiologicznie	170	szt.			8%
6	Cewnik moczowodowy z zakończeniem Tiemana CH 3-7 / ( sonda moczowodowa), metalowy mandryn, długość 70 cm (podziałka długości), widoczny radiologicznie	50	szt.			8%
7	Łącznik luer-lock adapter do drenów CH 3 - 6	50	szt.			8%
8	Cewnik moczowodowy z zakończeniem "oliwki", 1 oczko drenujące, CH 3 - 8, dł. 70cm	25	szt.			8%
9	Igła do nefrostomii 18G x 20cm	15	szt.			8%
					RAZEM:

	Wymagania Zamawiającego
	1. Na wezwanie należy dostarczyć : katalog lub folder producenta w języku polskim zawierający opis przedmiotu zamówienia, w celu weryfikacji zgodności oferowanego produktu z opisem przedmiotu zamówienia w SIWZ.

	2. Opakowania jednostkowe wyrobów medycznych muszą zawierać widoczne oznakowanie CE, numer serii, datę ważności oraz znak jednorazowego użycia

					.....................................................................................................
					(podpis i pieczątka osoby upoważnionej do reprezentowania firmy )

## Pak__18
FORMULARZ CENOWY
	Pakiet Nr 18 - Ekstraktor kamieni, igła do biopsji do automatu typu BARD
Lp.	Asortyment	Ilość szt.	j.m.	Cena jedn.netto	Cena jedn.brutto	VAT%	Wartość netto c.j.netto x ilość	Wartość brutto / Wartość netto / + pod.VAT	Nazwa handlowa Producent	Nr katalogowy
1	Ekstraktor kamieni z heliakalnie skręconym koszykiem wykonany z nitinolu, długość części pracującej 90cm, długość końcówki 3mm; ergonomiczny wygodny uchwyt ułatwiający pracę jedną ręką, z powierzchnią antypoślizgową, możliwość odłączenia i ponownego podłączenia uchwytu rozm.: 3.0-4,0 F; / śr. koszyka 12-15mm; dł. koszyka 31-37mm	18	szt.			8%
2	Igła do biopsji do automatu typu ''BARD" / 18G x 20cm oraz 16G x 20cm z dodatkowym zdejmowanym uchwytem umożliwiającym w pełni jałowe założenie igły w pistolecie / (oryginalna, potwierdzona dokumentami producenta)	160	szt.			8%
					RAZEM:

	Wymagania Zamawiającego
	1. Na wezwanie należy dostarczyć : katalog lub folder producenta w języku polskim, zawierający opis przedmiotu zamówienia w celu weryfikacji zgodności oferowanego produktu z opisem przedmiotu zamówienia w SIWZ.

	2. Opakowania jednostkowe wyrobów medycznych muszą zawierać widoczne oznakowanie CE, numer serii, datę ważności oraz znak jednorazowego użycia

					(podpis i pieczątka osoby upoważnionej do reprezentowania firmy )

## Pak__19
FORMULARZ CENOWY
	Pakiet Nr 19 - Akcesoria do badań urodynamicznych
Lp.	Asortyment	Ilość szt.	j.m.	Cena jedn.netto	Cena jedn.brutto	VAT%	Wartość netto c.j.netto x ilość	Wartość brutto / Wartość netto / + pod.VAT	Nazwa handlowa Producent	Nr katalogowy
1	Cewnik dwukanałowy do cystometrii i cystometrii mikcyjnej, bez linii monometrycznej, 6F	20	szt.			8%
2	Cewnik dwukanałowy abdominalny z balonikiem bez lateksu, kaniula 9F	10	szt.			8%
3	Linia manometryczna 150 cm	20	szt.			8%
4	Dren pompy wodnej	15	szt.			8%
5	Jednorazowy przetwornik ciśnienia wodnego	3	szt.			8%
					RAZEM:

	Wymagania Zamawiającego
	1. Na wezwanie należy dostarczyć: katalog lub folder producenta w języku polskim, zawierający opis przedmiotu zamówienia w celu weryfikacji zgodności oferowanego produktu z opisem przedmiotu zamówienia w SIWZ.

	2. Opakowania jednostkowe wyrobów medycznych muszą zawierać widoczne oznakowanie CE, numer serii, datę ważności oraz znak jednorazowego użycia

					(podpis i pieczątka osoby upoważnionej do reprezentowania firmy )

## Pak__20
FORMULARZ CENOWY
	Pakiet Nr 20 - Taśmy do leczenia wysiłkowego nietrzymania moczu współistniejącego z cystocele
Lp.	Asortyment	Ilość szt.	j.m.	Cena jedn.netto	Cena jedn.brutto	VAT%	Wartość netto c.j.netto x ilość	Wartość brutto Wartość netto / + pod.VAT	Nazwa handlowa Producent	Nr katalogowy
1	Taśma do leczenia wysiłkowego nietrzymania moczu współistniejącego z cystocele / Materiał: polipropylen monofilament. z częścią rozpuszczalną w środku taśmy, osłonięta plastikową osłonką; / Brzegi zakończone bezpiecznymi pętelkami; / Grubość taśmy: 0,54 mm (+/- 0,02mm); / Gramatura: 116 g/m2 (+/- 5g/m2); / Długość: 45 cm (+/- 1cm); / Szerokość: 1,1 cm (+/- 0,1cm) w części przedcewkowej 3,5 cm (+/- 0,1cm)	6	szt.			8%
2	Taśma do leczenia wysiłkowego nietrzymania moczu współistniejącego z cystocele / Materiał: polipropylen monofilament. osłonięta plastikową osłonką; / Brzegi zakończone bezpiecznymi pętelkami; / Grubość taśmy: 0,33 mm (+/- 0,01mm); / Gramatura: 48 g/m2 (+/- 3g/m2); / Długość: 45 cm (+/- 1cm); / Szerokość: 1,1 cm (+/- 0,1cm) w części przedcewkowej 3,5 cm (+/- 0,1cm) / Wytrzymałość 70 N/cm (+/- 10N/cm)	6	szt.			8%
3	Taśma do leczenia wysiłkowego nietrzymania moczu. Sterylna mini-taśma, wzmocniona, zakończona wąską końcówką w celu samozaczepienia się w tkankach. Materiał: polipropylen monofilamentowy. Dostęp przedzasłonowy z pojedynczego nacięcia; długość 6,6 cm; szerokość 1,1 cm. Część środkowa: gramatura 48g/m2 (+/- 8%), grubość nici 80mikro m., grubość 0,33mm (+/- 10%), porowatość 84%, porowatość min. 130mikro m.,średnia 1000mikro m., max. 1870 mikro m. Na końcach: gramatura 175g/m2, grubość 0,54mm, porowatość 698 mikro m.	2	szt.			8%

	Wymagania Zamawiającego
	1. Na wezwanie należy dostarczyć : katalog lub folder producenta w języku polskim, zawierający opis przedmiotu zamówienia, kartę techniczną produktu wystawioną przez producenta w celu weryfikacji zgodności oferowanego produktu z opisem przedmiotu zamówienia w SIWZ. / 2. Wykonawca dostarczy w formie nieodpłatnego użyczenia 1 szt. instrumentarium, na cały czas obowiązywania umowy. / Wymagane jest również złożenie oświadczenia o użyczeniu (na wezwanie).

	3. Opakowania jednostkowe wyrobów medycznych muszą zawierać widoczne oznakowanie CE, numer serii, datę ważności oraz znak jednorazowego użycia

## Pak__21
FORMULARZ CENOWY
	Pakiet Nr 21- Sterylny zestaw do głowicy endokawitarnej
Lp.	Asortyment	Ilość szt.	j.m.	Cena jedn.netto	Cena jedn.brutto	VAT%	Wartość netto c.j.netto x ilość	Wartość brutto / Wartość netto / + pod.VAT	Nazwa handlowa Producent	Nr katalogowy
1	Sterylny zestaw do głowicy endokawitarnej. / Prowadnica - osłona 3,5 x 20cm	130	zest.			8%
					RAZEM:

	Wymagania Zamawiającego
	1. Na wezwanie należy dostarczyć : katalog lub folder producenta w języku polskim, zawierający opis przedmiotu zamówienia w celu weryfikacji zgodności oferowanego produktu z opisem przedmiotu zamówienia w SIWZ.

	2. Opakowania jednostkowe wyrobów medycznych muszą zawierać widoczne oznakowanie CE, numer serii, datę ważności oraz znak jednorazowego użycia

					(podpis i pieczątka osoby upoważnionej do reprezentowania firmy )

## Pak_22
FORMULARZ CENOWY
Pak. Nr 22 Układ oddechowy do respiratorów dla noworodków.
Lp.	Asortyment	Ilość	j.m.	Cena jedn.netto	Cena jedn.brutto	VAT%	Wartość netto	Wartość brutto	Nazwa handlowa Producent	Nr katalogowy
1	Układ oddechowy dla noworodków z podgrzewanym ramieniem wdechowym zawierającym niepodgrzewane przedłużenie do inkubatora , zawiera: linię pomiaru ciśnienia, pułapkę wodną na ramieniu wydechowym, wąż o dł. 0,6m łączący komorę ze źródłem gazów oddechowych. Układ oddechowy dla noworodków z komorą nawilżacza z automatyczną regulacją poziomu wody i systemem zapobiegającym nadmiernemu parowaniu.	2	zest.			8%
					RAZEM
	Wymagania Zamawiającego
	1. Na wezwanie należy dostarczyć : katalog lub folder producenta w języku polskim, zawierający opis przedmiotu zamówienia w celu weryfikacji zgodności oferowanego produktu z opisem przedmiotu zamówienia w SIWZ.

	2. Opakowania jednostkowe wyrobów medycznych muszą zawierać widoczne oznakowanie CE, numer serii, datę ważności oraz znak jednorazowego użycia

## Pak_23
FORMULARZ CENOWY
	Pakiet Nr 23 – Przyrządy do żywienia dojelitowego
Lp.	Asortyment	Ilość zam.	j.m.	Cena jedn.netto	Cena jedn.brutto	VAT%	Wartość netto c.j.netto x ilość	Wartość brutto / Wartość netto / + pod.VAT	Nazwa handlowa Producent
1	Przyrząd do żywienia dojelitowego w wersji grawitacyjnej pasujący do wszystkich opakowań typu EasyBag, butelka i Pack	750	szt.			8%
2	Przyrząd do żywienia dojelitowego w wersji pompy APPLIX uniwersalny.	200	szt.			8%
					RAZEM

	Wymagania Zamawiającego
	1. Na wezwanie należy dostarczyć: katalog lub folder producenta w języku polskim, zawierający opis przedmiotu zamówienia w celu weryfikacji zgodności oferowanego produktu z opisem przedmiotu zamówienia w SIWZ.

	2. Opakowania jednostkowe wyrobów medycznych muszą zawierać widoczne oznakowanie CE, numer serii, datę ważności oraz znak jednorazowego użycia

## Pak___24
FORMULARZ CENOWY
	Pakiet Nr 24 – Akcesoria do aparatu dla noworodków AIR-SHIELDS RESUSCITAIRE
Lp.	Asortyment	Ilość zam.	j.m.	Cena jedn.netto	Cena jedn.brutto	VAT%	Wartość netto c.j.netto x ilość	Wartość brutto / Wartość netto / + pod.VAT	Nazwa handlowa Producent
1	Układ oddechowy z AutoBreath, jednorazowego użytku x 1szt.	6	szt.			23%
2	Zbiornik ssaka, jednorazowego użytku, poj. 40 ml x 1szt.	10	szt.			23%
3	Filtr do zbiornika ssaka, jednorazowego użytku x 1szt.	6	szt.			23%
					RAZEM

	Wymagania Zamawiającego
	1. Na wezwanie należy dostarczyć : katalog lub folder producenta w języku polskim, zawierający opis przedmiotu zamówienia w celu weryfikacji zgodności oferowanego produktu z opisem przedmiotu zamówienia w SIWZ.

	2. Opakowania jednostkowe wyrobów medycznych muszą zawierać widoczne oznakowanie CE, numer serii, datę ważności oraz znak jednorazowego użycia
	3. Poz.1-3 muszą być kompatybilne z aparatem AIR-SHIELDS RESUSCITAIRE				(oświadczenie na wezwanie)

## _Pak_25_ok
FORMULARZ CENOWY					D3
Pakiet Nr 25 Kaniule, filtry i cewniki dla dzieci i noworodków.
Lp.	Asortyment	Ilość szt.	Cena jedn.netto	Cena jedn. brutto	VAT%	Wartość netto	Wartość brutto	Nazwa handlowa/ Producent	Numer katalogowy
1	Kaniula wykonana z polimeru fluoroetylenu (PTFE) ze zdejmowalnym uchwytem ułatwiającym wprowadzenie kaniuli do naczynia, widoczna w USG, miękkimi skrzydełkami ułatwiającymi trzymanie kaniuli, wolna od PCV i lateksu, rozmiar 06 i 07.	1200			8%
2	Filtr do żywienia neonatologiczny dla wcześniaków i noworodków, maksymalny czas stosowania 24h, wyposażony w zacisk szczelinowy i samoodpowietrzacz, bardzo mały, płaski, łatwy do umocowania, membrana 1,2um , eliminuje cząstki nieorganiczne i grzyby, przepływ 10ml/h, objętość wypełnienia 0,5ml, powierzchnia filtrowania 1,65cm2, nie zawiera lateksu,sterylny	20			8%
3	Filtr infuzyjny neonatologiczny dla wcześniaków i noworodków, maksymalny czas stosowania 96h, wyposażony w zacisk szczelinowy i samoodpowietrzacz, bardzo mały, płaski, łatwy do umocowania, membrana 0,2um , eliminuje cząstki nieorganiczne, bakterie, endotoksyny i grzyby, przepływ 100ml/h, objętość wypełnienia 0,4ml, powierzchnia filtrowania 1,65cm2, nie zawiera lateksu, sterylny	20			8%
4	Filtr infuzyjny, maksymalny czas stosowania 96h, wyposażony w zacisk szczelinowy, port Y i samoodpowietrzacz, membrana 0,2um, eliminuje cząstki nieorganiczne, bakterie, endotoksyny i grzyby, przepływ 800ml/h, objętość wypełnienia 2,0 ml, powierzchnia filtrowania 11,0 cm2, nie zawiera lateksu, sterylny.	100			8%
5	Cewnik dopępowinowy jednoświatłowy CH 2,5; CH 3,5	2			8%
6	Cewnik dopępowinowy dwuświatłowy CH 3,5	1			8%
				RAZEM:

	Wymagania Zamawiającego
	1. Na wezwanie należy dostarczyć: katalog lub folder producenta w języku polskim, zawierający opis przedmiotu zamówienia w celu weryfikacji zgodności oferowanego produktu z opisem przedmiotu zamówienia w SIWZ.

	2. Opakowania jednostkowe wyrobów medycznych muszą zawierać widoczne oznakowanie CE, numer serii, datę ważności oraz znak jednorazowego użycia

				.....................................................................................................
				(podpis i pieczątka osoby upoważnionej do reprezentowania firmy )

## Pak_26_ok
FORMULARZ CENOWY					D4
Pakiet Nr 26 Przyrząd do przetaczania płynów infuzyjnych do pompy Ascor S.A.
LP	Asortyment	Ilość szt.	Cena jedn. netto	Cena jedn.brutto	VAT %	Wartość netto	Wartość brutto	Nazwa handlowa/ Producent	Numer katalogowy
1	Przyrząd do przetaczania płynów infuzyjnych przy użyciu infuzyjnych pomp perystaltycznych produkcji ASCOR S.A.	50			8%
				RAZEM:

	Wymagania Zamawiającego
	1. Na wezwanie należy dostarczyć: katalog lub folder producenta w języku polskim, zawierający opis przedmiotu zamówienia w celu weryfikacji zgodności oferowanego produktu z opisem przedmiotu zamówienia w SIWZ.

	2. Opakowania jednostkowe wyrobów medycznych muszą zawierać widoczne oznakowanie CE, numer serii, datę ważności oraz znak jednorazowego użycia

				.....................................................................................................
				(podpis i pieczątka osoby upoważnionej do reprezentowania firmy )

## Pak_27_ok_
FORMULARZ CENOWY					D5
Pakiet Nr 27 Przyrządy do żywienia dojelitowego
LP	Asortyment	Ilość szt.	Cena jedn.netto	Cena jedn. Brutto	VAT %	Wartość netto	Wartość brutto	Nazwa handlowa/ Producent	Numer katalogowy
1	Przyrząd do żywienia dojelitowego w wersji do pompy Flocare do butelek – wolny od DEHP	20			8%
2	Przyrząd do żywienia dojelitowego w wersji grawitacyjnej do butelek – wolny od DEHP	60			8%
3	Przyrząd do żywienia dojelitowego w wersji do pompy Flocare do opak. Miękkich – wolny od DEHP	8			8%
4	Przyrząd do żywienia dojelitowego w wersji grawitacyjnej do opak. Miękkich – wolny od DEHP	15			8%
5	Poliuretanowy zgłębnik do żywienia dojelitowego z niebieską linią kontrastującą w promieniach RTG, posiadający prowadnicę Ch 8/130	8			8%
6	Poliuretanowy zgłębnik do żywienia dojelitowego z niebieską linią kontrastującą w promieniach RTG, posiadający prowadnicę Ch 10/110	8			8%
7	Poliuretanowy zgłębnik do żywienia dojelitowego z niebieską linią kontrastującą w promieniach RTG, posiadający prowadnicę Ch 12/110	5			8%

	Wymagania Zamawiającego
	1. Na wezwanie należy dostarczyć : katalog lub folder producenta w języku polskim, zawierający opis przedmiotu zamówienia w celu weryfikacji zgodności oferowanego produktu z opisem przedmiotu zamówienia w SIWZ.

	2. Opakowania jednostkowe wyrobów medycznych muszą zawierać widoczne oznakowanie CE, numer serii, datę ważności oraz znak jednorazowego użycia

				.....................................................................................................
				(podpis i pieczątka osoby upoważnionej do reprezentowania firmy )

## Pak_28_ok
FORMULARZ CENOWY					D6
Pakiet Nr 28 Sprzęt medyczny jednorazowego użytku sterylny 1
LP	Asortyment	Ilość	J.m.	Cena jedn. netto	Cena jedn.brutto	VAT %	Wartość netto	Wartość brutto	Nazwa handlowa/ Producent	Numer katalogowy
1	Dwukomorowy sterylny zestaw do drenażu klatki piersiowej z wydzieloną komorą zastawki wodnej, komorą na wydzielinę o pojemności 3000 ml, komorę. Zestaw musi posiadać: specjalny, zabezpieczony port igłowy, umożliwiający pobieranie świeżo zdrenowanego płynu do badań możliwość podłączenia i współpracy z przenośną próżnią. Budowa kompaktowa o wysokości maksymalnej 25 cm, o stabilnej podstawie, z uchwytem umożliwiającym przenoszenie lub powieszenie. Dren łączący bezlateksowy zabezpieczony przed zagięciem metalową sprężyną z zatyczką. Wszystkie elementy w jednym sterylnym opakowaniu razem z serwetą.	5	szt			8%
2	Wielokomorowy, sterylny zestaw do drenażu klatki piersiowej posiadający wydzieloną komorę zastawki podwodnej z barwnikiem, komorę na wydzielinę o pojemności min.2200 ml, wydzieloną wodną komorę regulacji siły ssania z barwnikiem, samouszczelniającym portem igłowym, posiadający automatyczną zastawkę zabezpieczającą przed wysokim dodatnim ciśnieniem oraz mechaniczną zastawkę zabezpieczającą przed wysokim ciśnieniem ujemnym z filtrem. Zestaw z samouszczelniającym portem igłowym do pobierania próbek drenowanego płynu tuż przy drenie łączącym. Możliwość wyciszenia bez ingerencji w system centralnej próżni oraz autoregulacja intensywności „bąblowania”. Zestaw o budowie kompaktowej, o stabilnej podstawie i wysokości maksymalnej 25cm, z uchwytem umożliwiającym przenoszenie lub powieszenie, z dwoma niezależnymi drenami łączącym bezlateksowymi zabezpieczonymi przed zagięciem metalowymi sprężynam. Wszystkie elementy w jednym sterylnym opakowaniu razem z serwetą	5	szt			8%
3	Dren z trokarem typu trójgraniec, wykonany z termoplastycznego PCV, z linią widoczną w RTG, ze znacznikami głębokości co 2 cm, z oznaczeniem rozmiaru na drenie i płaskim uchwycie trokara, z zabezpieczeniem przed uszkodzeniem opakowania przez trokar, rozm. Ch 28F, 32F sterylny	15	szt			8%
4	Zestaw do drenażu opłucnej z bezpieczną igłą –Veresa z workiem o pojemności 2000 ml, ze strzykawką o poj. 50/60ml z kranikiem trójdrożnym.	50	szt			8%
5	Zestaw do nakłuć opłucnej z trzema igłami 14G, 16G, 18G dł. 90mm, worek 2l, zawór jednokierunkowy	60	szt			8%
				RAZEM:
	Wymagania Zamawiającego
	1. Na wezwanie należy dostarczyć: katalog lub folder producenta w języku polskim, zawierający opis przedmiotu zamówienia w celu weryfikacji zgodności oferowanego produktu z opisem przedmiotu zamówienia w SIWZ.

	2. Opakowania jednostkowe wyrobów medycznych muszą zawierać widoczne oznakowanie CE, numer serii, datę ważności oraz znak jednorazowego użycia

				.....................................................................................................
				(podpis i pieczątka osoby upoważnionej do reprezentowania firmy )

## Pak_29_ok
FORMULARZ CENOWY					D7
Pakiet Nr 29 Sprzęt medyczny jednorazowego użytku sterylny 2
LP	Asortyment	Ilość	J.m.	Cena jedn. netto	Cena jedn.brutto	VAT %	Wartość netto	Wartość brutto	Nazwa handlowa/ Producent	Numer katalogowy
1	Dren Kehr wykonany z 100% silikonu Ch08- Ch24 opakowanie wewnętrzne perforowana folia foliowe na zewnątrz folia- papier. Pasek kontrastujący w RTG na całej długości drenu, długość ramion 18x45cm, dren zakończony łącznikiem large lock. Dostępny w wersji z perforowanym ramieniem poprzecznym.	8	szt			8%
2	Dren Kehr wykonany z 100% lateksu Ch12 - Ch20 opakowanie wewnętrzne foliowe na zewnątrz folia- papier.	40	szt			8%
3	Dren Kehra wykonany ze 100% silikonu z nitką RTG; długość ramion 450x180mm; w zestawie łącznik large-lock oraz worek do podłączenia o poj. Min. 800ml; pakowany podwójnie; roz. CH12-24	12	szt			8%
4	Zestaw do odsysania pola operacyjnego z rączką zakończony kulką, dren z możliwością przycięcia łącznika w specjalnie oznaczonych miejscach i dopasowania do różnego typu ssaków, bez kontroli odsysania, długość min300 cm, podwójnie pakowane	50	szt			8%
5	Zestaw do odsysania pola operacyjnego z rączką zakończony kulką, dren z możliwością przycięcia łącznika w specjalnie oznaczonych miejscach i dopasowania do różnego typu ssaków, wzmacniany wzdłużnie,z kontrolą odsysania, długość min 300 cm, podwójnie pakowane	50	szt			8%
6	Zestaw do odsysania pola operacyjnego Yankauer bez kulki, dren z możliwością przycięcia łącznika w specjalnie oznaczonych miejscach dopasowania do różnego typu ssaków, wzmaccniany wzdłużnie, bez kontroli odsysania, długość min. 300 cm, podwójnie pakowane	1450	szt			8%
7	Zestaw do odsysania pola operacyjnego Yankauer bez kulki , dren z możliwością przycięcia łącznika w specjalnie oznaczonych miejscach i dopasowania do różnego typu ssaków, wzmacniany wzdłużnie, z kontrolą odsysania, długość 300 - 400 cm, podwójnie pakowane	400	szt			8%
8	Zestaw do odsysania pola operacyjnego Yankauer bez kontroli odsysania z końcówką standard	50	szt			8%
9	Dren do ssaka min.300cm	570	szt			8%
10	Końcówka do odsysania pola operacyjnego bez kontroli odsysania, Ch 23	180	szt.			8%
11	Końcówka do odsysania pola operacyjnego z kontrolą odsysania, Ch 23	100	szt			8%
12	Końcówka do odsysania pola operacyjnego z kulką, bez kontroli odsysania, Ch 23	50	szt			8%
13	Końcówka do odsysania pola operacyjnego z kulką, z kontrolą odsysania, Ch23	50	szt			8%
14	Dren REDONA z trokarem stalowym , wykonany z medycznego PCV z zieloną linią RTG na całej długości, perforacja naprzemianległa na odcinku 15cm, trzystopniowy czytnik głębokości -co 1 cm-w odległości 5 cm od zakończenia perforacji. Sterylny, pakowany podwójnie: wewnętrzny worek foliowy oraz zewnętrzne opakowanie folia-papier. Długość 800mm, rozmiary: CH 6, 8, 10, 12, 14, 16, 18	10	szt.			8%
15	Zestaw do kontrolowanej zbiórki stolca składający się z oznakowanej 50ml strzykawki, miękkiego i elastycznego rękawa odprowadzającego, 3 worków zbiorczych o poj. 1500ml, 2 rzepów umożliwiających mocowanie do ramy łóżka, cewnik wyposażony w zatyczkę, znacznik nad balonem ułatwiający kontrolę położenia cewnika, port do irygacji, dodatkowy port do pobierania próbek stolca oraz przepłukiwania cewnika	14	szt			8%
16	Worki kompatybilne do zestawu odprowadzającego płynny stolec, op.3szt	3	op.			8%
17	Zestaw do drenażu pooperacyjnego ran, pojemnik mieszek 400ml, dren łączący, zawór samozamykający umożliwiający ponowne wytworzenie podciśnienia bez rozłączania zestawu, podwójnie pakowany w worek foliowy i zewn. opakowanie foliowo-papierowe	40	szt			8%
18	Zestaw do drenażu pooperacyjnego ran, pojemnik mieszek 400ml, dren łączący, zawór samozamykający umożliwiający ponowne wytworzenie podciśnienia bez rozłączania zestawu, dren łączący, dren Redona Ch8-18, podwójnie pakowany w worek foliowy i zewn. opakowanie foliowo-papierowe	130	szt			8%
19	Pojemnik mieszek (harmonijka) o poj. 400ml, do długotrwałego odsysania ran z możliwością połączenia z drenami	80	szt			8%
20	Pojemnik mieszek (harmonijka) o poj. 250Ml, do długotrwałego odsysania ran z możliwością połączenia z drenami Zestaw do niskociśnieniowego drenażu ran składający się : pojemnika ssącego typu mieszek o pojemności 250ml, drenu łączącego o długości 125cm,z uniwersalną, docinaną końcówką silikonową do drenów Redona o rozmiarach CH6-CH18 oraz klamrą zaciskową, własnego systemu podwieszania do ram łóżka. Mieszek wykonany z PCV, z zastawką antyrefluksyjną oraz czerwonym zaworem bezpieczeństwa typu save umożliwiającym ponowne wytworzenie podciśnienia bez konieczności rozłączania zestawu. Mieszek skalowany precyzyjnie co 40ml. Dodatkowa skala na dnie pojemnika. Sterylny, pakowany podwójnie- opakowanie zewnętrzne papier-folia, wewnętrzne folia.	8	szt.			8%
21	Dren REDONA Ch10-Ch18 ze znacznikiem RTG wykonany z poliuretanu dł. min.70 cm	50	szt			8%
22	Dren REDONA Ch10-Ch18 ze znacznikiem RTG dł. min.150 cm	450	szt			8%
23	Ostrza chirurgiczne sterylne rozm.10 -26 , ze stali węglowej, opak. znaczone kolorystycznie w zależności od rozmiaru i kształtu ostrza (nr ostrza i nazwa producenta wygrawerowane bezpośrednio na ostrzu) a 100szt.	50	op			8%
24	Skalpele sterylne rozm.10-26 - ostrze ze stali nierdzewnej z wygrawerowanym numerem i z rączką plastikową z nazwą producenta op. a 10 szt	7	op			8%
				RAZEM:

	Wymagania Zamawiającego

	1. Na wezwanie należy dostarczyć : katalog lub folder producenta w języku polskim, zawierający opis przedmiotu zamówienia w celu weryfikacji zgodności oferowanego produktu z opisem przedmiotu zamówienia w SIWZ.

	2. Opakowania jednostkowe wyrobów medycznych muszą zawierać widoczne oznakowanie CE, numer serii, datę ważności oraz znak jednorazowego użycia
				.....................................................................................................
				(podpis i pieczątka osoby upoważnionej do reprezentowania firmy )

## Pak__30
FORMULARZ CENOWY - Pakiet Nr 30. Cewnik tlenowy do aparatu PORTI 8
					D
Lp.	Asortyment	Ilość	J.m.	Cena jedn. netto	Cena jedn.brutto	VAT %	Wartość netto c.j.netto x ilość	Wartość brutto / wartość netto + vat	Numer katalogowy	Nazwa handlowa/ Producent
1	Cewnik do tlenu jednorazowy o mniejszym otworze wejścia do aparatu PORTI 8 wykonującego badanie polisomnograficzne.	250	szt			8%
					RAZEM:

	Wymagania Zamawiającego:

	1. Na wezwanie należy dostarczyć: katalogi lub foldery producenta w języku polskim zawierające opis przedmiotu zamówienia w celu weryfikacji zgodności oferowanego produktu z opisem przedmiotu zamówienia w SIWZ.

	2. Opakowania jednostkowe wyrobów medycznych muszą zawierać widoczne oznakowanie CE, numer serii, datę ważności oraz znak jednorazowego użycia

## Pak_31_ok_
FORMULARZ CENOWY					D9
Pakiet Nr 31 Sprzęt medyczny jednorazowego użytku sterylny 3
L.p.	Asortyment	Ilość	J.m.	Cena jedn. netto	Cena jedn.brutto	VAT %	Wartość netto	Wartość brutto	Nazwa handlowa/ Producent	Numer katalogowy
1	Cewnik do karmienia dojelitowego Ch6; Ch8; Ch10 z luer – lock	40	szt			8%
2	Kanka doodbytnicza, z atraumatycznym zakończeniem	8	szt			8%
3	Cewnik rektalny Ch 18-28	200	szt			8%
4	Worek sterylny do dobowej zbiórki moczu o poj. 2 litrów z zastawką antyzwrotną z odpływem w kształcie litery T z dokładną skalą pomiarową co 50 ml oraz portem do pobierania próbek moczu opakowanie papierowo – foliowe,	5	szt			8%
5	Worek sterylny do dobowej zbiórki moczu o poj. 2l.z białą tylną ścianką z nadrukowanym polem do opisu danych pacjenta z dokładną skalą pomiarową co 100 ml z uniwersalnymi wieszakami z komorą Pasteura z filtrem hydrofobowym z zastawką antyzwrotną i portem bezigłowym do pobierania próbek	5	szt			8%
6	Zestaw do godzinowej zbiórki moczu sterylny z komorą pomiarową o pojemności 500 ml ze skalą pomiarową co 1ml do min. 40 ml. z workiem o pojemności 2000 ml z tylną białą ścianką z dokładną skalą pomiarową co 100 ml w worku z zastawką antyzwrotną w łączniku z cewnikiem Foley'a i worku z filtrem hydrofobowym w worku i komorze oraz odpływem, dren dwukanałowy wyposażony w port bezigłowy do pobierania próbek moczu.	7	szt			8%
7	Zgłębnik żołądkowy bez zatyczki rozm. 16-22, dł. 100 cm, z końcówką atraumatyczną, otworami bocznymi, zakończenie zamknięte i zaokrąglone, posiada znaczniki kontrastujące w RTG, końcówka dalsza zgłębnika pozwala na podłączenie jej do strzykawek, łączników i innych drenów, opakowanie foliowo-papierowe	250	szt			8%
8	Zgłębnik żołądkowy z zatyczką rozm. 14-22, dł. 125 cm, z końcówką atraumatyczną, otworami bocznymi, zakończenie zamknięte i zaokrąglone, posiada znaczniki kontrastujące w RTG, opakowanie foliowo-papierowe	600	szt.			8%
9	Worek stomijny jednoczęściowy z możliwością opróżniania, przeźroczysty. Płytka hydrokoloidowa z dodatkowym składnikiem wspomagającym gojenie. Płytka z nacięciami bocznymi, z możliwością przycięcia 13-70mm. Zapinany na rzep. Ujście woreczka jest usztywnione, dzięki czemu jest łatwe w utrzymaniu higieny,worek posiada filtr węglowy zabezpieczony przez wewnętrzną membranę przed zatykaniem się. Worek obustronnie pokryty jest wodoodporną fizeliną.	30	szt.			8%
				RAZEM:

	Wymagania Zamawiającego
	1. Na wezwanie należy dostarczyć: katalog lub folder producenta w języku polskim, zawierający opis przedmiotu zamówienia w celu weryfikacji zgodności oferowanego produktu z opisem przedmiotu zamówienia w SIWZ.

	3. Opakowania jednostkowe wyrobów medycznych muszą zawierać widoczne oznakowanie CE, numer serii, datę ważności oraz znak jednorazowego użycia

				.....................................................................................................
				(podpis i pieczątka osoby upoważnionej do reprezentowania firmy )

## Pak_32_ok
FORMULARZ CENOWY					D10
Pakiet Nr 32 Sprzęt medyczny jednorazowego użytku sterylny 4
L.p.	Asortyment	Ilość	J.m.	Cena jedn. netto	Cena jedn.brutto	VAT %	Wartość netto	Wartość brutto	Nazwa handlowa/ Producent	Numer katalogowy
1	Dren ULMERA Ch10-Ch18 ze znacznikiem RTG dł. min.70 cm	20	szt.			8%
2	Igła do biopsji tnącej tkanek miękkich z regulowaną długością cięcia rozm.14G-10cm; 14G-12cm; 14G-20 cm; 18G-10cm: 18G-12cm; 18G-20cm	6	szt			8%
3	Zestaw do diagnostycznego płukania otrzewnej typu PERITOFIX zawierający: 1) trokar punkcyjny CH 10, z regulowaną głębokością wkłucia, składa się z metalowego mandrynu oraz kaniuli z tworzywa, 2) cewnik CH 9/50cm wykonany z poliuretanu, zamknięty koniec, boczne otwory, 3) kolorowe oznaczenie długości, skalpel do nacięcia skóry	10	szt			8%
4	Zestaw do odsysania pola operacyjnego typu OP FLEX SUPER Flow bez kulki, bez kontroli odsysania, długość min.200cm, podwójnie pakowane	30	szt			8%
5	Sonda nosowo-żółciowa rozm.7F długość 250cm prosta	1	szt			8%
6	Sonda Sengstakena Ch 21	8	szt			8%
8	Zestaw do krwawego pomiaru ciśnienia krwi kompatybilny z monitorem funkcji życiowych Infinity Delta	7	szt			8%
9	Zestaw do drenażu opłucnej z zastawką typu Plura-Seal w skład którego wchodzi: poliuretanowy cewnik o rozmiarze 8F/18Ga/19cm, igła z kranikiem trójdrożnym, samozamykająca się zastawka, strzykawka o pojemności 5ml, skalpel.	2	szt.			8%
10	Poliestrowe pasy mocujące, dwa czujniki do monitorowania zewnętrznego na brzuchu matki: jeden do pomiaru akcji serca płodu, drugi do pomiaru akcji skurczowej macicy. Wymiary 6/ 122 cm, dziurki 3cm, jednorazowe	200	kpl			8%
11	Igła do akupunktury G5 (0,25 x 40mm) a 100szt	30	op.			8%
12	Igła do aspiracji szpiku 16G x 50mm	4	szt.			8%
13	Igła do aspiracji szpiku 16G x 30mm	4	szt			8%
				RAZEM:
	Wymagania Zamawiającego
	1. Na wezwanie należy dostarczyć: katalog lub folder producenta w języku polskim, zawierający opis przedmiotu zamówienia w celu weryfikacji zgodności oferowanego produktu z opisem przedmiotu zamówienia w SIWZ.

	2. Opakowania jednostkowe wyrobów medycznych muszą zawierać widoczne oznakowanie CE, numer serii, datę ważności oraz znak jednorazowego użycia

				.....................................................................................................
				(podpis i pieczątka osoby upoważnionej do reprezentowania firmy )

## Pak_33
FORMULARZ CENOWY					D12
Pakiet Nr 33 Aplikator do Lidocain – EGIS
LP	Asortyment	Ilość	J.m.	Cena jedn. netto	Cena jedn.brutto	VAT %	Wartość netto	Wartość brutto	Nazwa handlowa/ Producent	Numer katalogowy
1	Aplikator do preparatu Lidocain-EGIS aerozol na skórę, roztwór 38g.	1900	szt			23%
				RAZEM:
	Wymagania Zamawiającego
	1. Na wezwanie należy dostarczyć: katalog lub folder producenta w języku polskim, zawierający opis przedmiotu zamówienia w celu weryfikacji zgodności oferowanego produktu z opisem przedmiotu zamówienia w SIWZ.

				.....................................................................................................
				(podpis i pieczątka osoby upoważnionej do reprezentowania firmy )

## Pak_34_ok
FORMULARZ CENOWY					D12
Pakiet Nr 34 Sprzęt medyczny jednorazowego użytku sterylny 5
LP	Asortyment	Ilość	J.m.	Cena jedn. netto	Cena jedn.brutto	VAT %	Wartość netto	Wartość brutto	Nazwa handlowa/ Producent	Numer katalogowy
1	Szczoteczka do wymazów cytologicznych umożliwiająca pobranie w rozmazie jednocześnie komórek z szyjki macicy, kanału szyjki, tarczy i strefy transformacji, umożliwiająca uzyskanie materiału bogatego w komórki endocerwikalne oraz prowadząca do detekcji zwiększonej ilości wirusa onkogennego HPV	650	szt			8%
				RAZEM:
	Wymagania Zamawiającego
	1. Na wezwanie należy dostarczyć: katalog lub folder producenta w języku polskim, zawierający opis przedmiotu zamówienia w celu weryfikacji zgodności oferowanego produktu z opisem przedmiotu zamówienia w SIWZ.

	2. Opakowania jednostkowe wyrobów medycznych muszą zawierać widoczne oznakowanie CE, numer serii, datę ważności oraz znak jednorazowego użycia

				.....................................................................................................
				(podpis i pieczątka osoby upoważnionej do reprezentowania firmy )

## Pak_35_ok
FORMULARZ CENOWY					D13
Pakiet Nr 35 Osłona na mikroskop i przewody
LP	Asortyment	Ilość	J.m.	Cena jedn. netto	Cena jedn.brutto	VAT %	Wartość netto	Wartość brutto	Nazwa handlowa/ Producent	Numer katalogowy
1	Osłona na mikroskop typu Zeiss sterylna j.uż. o wym. 200 x 115 cm	70	szt			8%
2	Osłona na przewody sterylna, j.uż. o wym. 200 x 16 cm	400	szt			8%
3	Osłona na mikroskop typu OPMI Pico firmy Zeiss sterylna j.uż.	5	szt.			8%
				RAZEM:

	Wymagania Zamawiającego

	1. Na wezwanie należy dostarczyć : katalog lub folder producenta w języku polskim, zawierający opis przedmiotu zamówienia w celu weryfikacji zgodności oferowanego produktu z opisem przedmiotu zamówienia w SIWZ.

	2. Opakowania jednostkowe wyrobów medycznych muszą zawierać widoczne oznakowanie CE, numer serii, datę ważności oraz znak jednorazowego użycia

				.....................................................................................................

## Pak_36_ok
FORMULARZ CENOWY					D15
Pakiet Nr 36 Klipsy tytanowe do klipsownicy stalowej, wielorazowej Johnson & Johnson
LP	Asortyment	Ilość	J.m.	Cena jedn. netto	Cena jedn.brutto	VAT %	Wartość netto	Wartość brutto	Nazwa handlowa/ Producent	Numer katalogowy
1.	Klipsy tytanowe do klipsownicy stalowej, wielorazowej, firmy Johnson & Johnson rozmiar ML a 4 szt.	320	szt.			8%
2	Klipsy tytanowe do klipsownicy stalowej, wielorazowej, firmy Johnson & Johnson rozmiar L a 4 szt.	50	szt.			8%
				RAZEM:

	Wymagania Zamawiającego

	1. Na wezwanie należy dostarczyć: katalog lub folder producenta w języku polskim, zawierający opis przedmiotu zamówienia w celu weryfikacji zgodności oferowanego produktu z opisem przedmiotu zamówienia w SIWZ.

	2. Opakowania jednostkowe wyrobów medycznych muszą zawierać widoczne oznakowanie CE, numer serii, datę ważności oraz znak jednorazowego użycia

				.....................................................................................................
				(podpis i pieczątka osoby upoważnionej do reprezentowania firmy )

## Pak_37_ok
FORMULARZ CENOWY					D16
Pakiet Nr 37 Sprzęt medyczny jednorazowego użytku sterylny laryngologiczny
L.p.	Asortyment	Ilość	J.m.	Cena jedn. netto	Cena jedn.brutto	VAT %	Wartość netto	Wartość brutto	Nazwa handlowa/ Producent	Numer katalogowy
1	Folia PTFE wykonana z politetrafluoroetylenu, obojętna fizjologicznie nie powodująca odczynów alergicznych i nie zmieniająca swoich właściwości pod wpływem temperatury i środowiska rozm.60mmx 40mmx 0,2mm i 40mmx40mmx0,2mm	280	szt			8%
2	Przyrząd do drenażu jamy bębenkowej ucha środkowego,kształt zapewniający dobre zamocowanie na błonie bębenkowej z możliwością usuwania dzięki obecności nitki, wytworzony z politetrafluoroetylenu o barwie białej, nitka wykonana z przędzy poliamidowej, jałowy, sterylizowany tlenkiem etylenu, pakowany pojedynczo TYP I średnica 0,9mm	7	szt			8%
3	Przyrząd do drenażu jamy bębenkowej ucha środkowego,kształt zapewniający dobre zamocowanie na błonie bębenkowej z możliwością usuwania dzięki obecności nitki, wytworzony z politetrafluoroetylenu o barwie białej, nitka wykonana z przędzy poliamidowej, jałowy, sterylizowany tlenkiem etylenu, pakowany pojedyńczo TYP II średnica 1,15mm	10	szt			8%
				RAZEM:
	Wymagania Zamawiającego
	1. Na wezwanie należy dostarczyć: katalog lub folder producenta w języku polskim, zawierający opis przedmiotu zamówienia w celu weryfikacji zgodności oferowanego produktu z opisem przedmiotu zamówienia w SIWZ.

	2. Opakowania jednostkowe wyrobów medycznych muszą zawierać widoczne oznakowanie CE, numer serii, datę ważności oraz znak jednorazowego użycia

				.....................................................................................................
				(podpis i pieczątka osoby upoważnionej do reprezentowania firmy )

## Pak_38_ok
FORMULARZ CENOWY					D17
Pakiet Nr 38 Przyrządy do przygotowywania leków, zestawy do infuzji.
LP	Asortyment	Ilość szt	Cena jedn. netto	Cena jedn.brutto	VAT %	Wartość netto	Wartość brutto	Nazwa handlowa/ Producent	Numer katalogowy
1	Aplikator typu mini spike do pobierania i przygotowywania leków, zawierający filtr antybakteryjny 0,45um, posiadający nieruchomą osłonę otaczającą nasadkę łączącą ze strzykawką. Samozamykająca się zatyczka portu. Dołączona zastawka przeciwdziałająca wyciekaniu w pozycji odwróconej.	380			8%
2	Mini Spike z filtrem powietrza 0,2 μm oraz filtrem płynowym 5 μm. Posiada zawór bezigłowy oznaczony w kodzie kolorów na czerwono	150,00			8%
3	Krótki kolec przelewowy do przelewania płynu z fiolek i innych opakowań	650			8%
4	Nasadka na butelkę umożliwiająca bezpośrednie przeniesienie leku z fiolki do pojemnika	20			8%
5	Bezpieczny zestaw do infuzji grawitacyjnej, zaopatrzony w zastawkę, do zastosowań w systemach zamkniętych. Zawierający : filtr hydrofobowy na końcu drenu i filtr hydrofilny w komorze kroplowej, zabezpieczający przed dostaniem się powietrza do drenu po opróżnieniu kroplówki nie zawierający DEHP	500			8%
6	Bezpieczny zestaw do infuzji grawitacyjnej do podaży cytostatyków, zaopatrzony w zastawkę, do zastosowań w systemach zamkniętych. Zawierający : filtr hydrofobowy na końcu drenu i filtr hydrofilny w komorze kroplowej, zabezpieczający przed dostaniem się powietrza do drenu po opróżnieniu kroplówki nie zawierający DEHP i PCV	500			8%
7	Standardowy dren do żywienia pozajelitowego do pompy Infusomat Space Line	80			8%
8	Dren do żywienia pozajelitowego z multikonektorem do pompy Infusomat Space Line	50			8%
9	Dren do krwi do pompy Infusomat Space Line	25			8%
10	Igła do portu, zgięta 20G x 20mm	50			8%
				RAZEM
	Wymagania Zamawiającego
	1. Na wezwanie należy dostarczyć: katalog lub folder producenta w języku polskim, zawierający opis przedmiotu zamówienia w celu weryfikacji zgodności oferowanego produktu z opisem przedmiotu zamówienia w SIWZ.

	2. Opakowania jednostkowe wyrobów medycznych muszą zawierać widoczne oznakowanie CE, numer serii, datę ważności oraz znak jednorazowego użycia

				.....................................................................................................
				(podpis i pieczątka osoby upoważnionej do reprezentowania firmy )

## Pak_39_
FORMULARZ CENOWY					D18
Pak. Nr 39 Zestaw do jejunostomii.
LP	Asortyment	Ilość zest.	Cena jedn. netto	Cena jedn.brutto	VAT %	Wartość netto	Wartość brutto	Nazwa handlowa/ Producent	Numer katalogowy
1	Zestaw do jejunostomii przeznaczony do długotrwałego żywienia dojelitowego ze znacznikiem RTG, podziałką i końcówką EN-lock o dł. 75cm.	8			8%
				RAZEM:

	Wymagania Zamawiającego
	1. Na wezwanie należy dostarczyć : katalog lub folder producenta w języku polskim, zawierający opis przedmiotu zamówienia w celu weryfikacji zgodności oferowanego produktu z opisem przedmiotu zamówienia w SIWZ.

	2. Opakowania jednostkowe wyrobów medycznych muszą zawierać widoczne oznakowanie CE, numer serii, datę ważności oraz znak jednorazowego użycia

				.....................................................................................................
				(podpis i pieczątka osoby upoważnionej do reprezentowania firmy )

## Pak_40_ok
FORMULARZ CENOWY					D18
Pakiet Nr 40 Stabilizator do wkłuć centralnych typu STATLOCK.
LP	Asortyment	Ilość szt.	Cena jedn. netto	Cena jedn.brutto	VAT %	Wartość netto	Wartość brutto	Nazwa handlowa/ Producent	Numer katalogowy
1	Stabilizator do wkłuć centralnych typu STATLOCK lub równoważny.	80			8%
				RAZEM:

	Wymagania Zamawiającego
	1. Na wezwanie należy dostarczyć: katalog lub folder producenta w języku polskim, zawierający opis przedmiotu zamówienia w celu weryfikacji zgodności oferowanego produktu z opisem przedmiotu zamówienia w SIWZ.

	2. Opakowania jednostkowe wyrobów medycznych muszą zawierać widoczne oznakowanie CE, numer serii, datę ważności oraz znak jednorazowego użycia

				.....................................................................................................
				(podpis i pieczątka osoby upoważnionej do reprezentowania firmy )

## Pak_41_ok
FORMULARZ CENOWY - Pakiet Nr 41 Drobny sprzęt medyczny
					D
Lp.	Asortyment	Ilość	J.m.	Cena jedn. netto	Cena jedn.brutto	VAT %	Wartość netto c.j.netto x ilość	Wartość brutto / wartość netto + vat	Numer katalogowy	Nazwa handlowa/ Producent
1	Prześcieradło z włókniny polipropylenowej laminowanej folią 210 x 130	350	szt			8%
2	Podkład jedn.użytku na rolce, podfoliowany szer. 50 cm, dł. 40mb z perforacją	350	szt.			8%
3	Sigmoidoskopowa rurka rektoskopowa 250x20mm, jednorazowego użytku	70	szt			8%
4	Butelka (pojemnik) do dobowej zbiórki moczu 2,5l	8	szt			8%
5	Czepek j.uż. harmonijka	4800	szt			8%
6	Czepek j.uż. z taśmą przeciwpotną wiązany na troki	5300	szt			8%
7	Czepek już.pielegniarski okrągły z gunką, włókninowy, rozm. M-XL	2500	szt			8%
8	Fartuch izolacyjny flizelinowy jednorazowego użytku zielony i niebieski wiązany na troki	4600	szt			8%
9	Fartuch izolacyjny flizelinowy, podfoliowany jednorazowego użytku zielony	40	szt			8%
10	Kieliszek do leków z tworzywa a 80 szt	320	op			8%
11	Kubek na mocz 150 ml z polem do opisu sterylny	1700	szt			8%
12	Kubek niesterylny na mocz 100ml	15000	szt			8%
13	Osłonka lateksowa na głowicę endowaginalną x 144szt.	50	op.			8%
14	Maski j. użytku trójwarstwowe z trokami	6800	szt			8%
15	Maski j. użytku trójwarstwowe z gumkami	11500	szt			8%
16	Szczotka do chirurgicznego mycia rąk j.użytku nasączona 4% glukonianem chlorheksydyny	60	szt			23%
17	Szpatułki drewniane a 100szt.	160	op			8%
18	Utrwalacz cytologiczny typu Labofix, Fiksocyt	5	szt			8%
19	Wieszak do worka na mocz	540	szt			8%
20	Woreczek do pobierania moczu u niemowląt (chłopcy i dziewczynki).	1400	szt			8%
21	Worek do moczu 2l. Z odpływem, sterylny z zastawką antyzwrotną oraz zaworem w kształcie litery T	14100	szt			8%
22	Worek do moczu 500ml na nogę z zaworem antyrefluksowym	40	szt			8%
23	Worek na wymiociny z zastawką uniemożliwiającą wydostanie się treści i zapachu z tekturowym uchwytem; poj. 1000ml skalowany	100	szt			8%
24	Wzierniki uszne o średnicy 4,0 mm	3300	szt			8%
25	Zestaw do ćwiczeń oddechowych po zabiegu operacyjnym	4	szt			8%
26	Zestaw do kolografii z barytem	8	szt			8%
27	Osłona oczu wykonana z dopasowanej do czoła oprawki chroniącej przed opryskaniem z góry oraz pełnej soczewki trójwarstwowej wykonanej w technologii Ultra Clear: przeciwodblaskowej, antystatycznej oraz chroniącej przed zaparowaniem; mocowanie osłonek na oprawki poprzez klipsy umożliwiające szybką wymianę; soczewki wyposażone w górny pasek pomagający w zakładaniu bez odcisków palców; zestaw 25szt oprawek oraz 100szt soczewek	2	szt			8%
28	Okulary do fototerapii dla noworodków małe, obwód głowy 26-34cm x 1szt.	50	szt.			8%
29	Okulary do fototerapii dla noworodków średnie, obwód głowy powyżej 34cm x 1szt.	250	szt.			8%
30	Zestaw do pobierania wydzielin z drzewa oskrzelowego sterylny opakowanie papierowo - foliowe, próbówka min. 10ml, dodatkowa zakrętka i nalepka identyfikacyjna	320	szt			8%
31	Cewnik do odsysania górnych dróg oddechowych Ch 6-10 dł. 40cm opakowanie papierowo-foliowe	680	szt			8%
32	Cewnik do odsysania górnych dróg oddechowych Ch 12-18 dł. 60cm opakowanie papierowo-foliowe	17200	szt			8%
33	Kuweta Cultera 20ml sterylna	3000	szt			8%
34	Jednorazowa półmaska z filtracją cząsteczek zgodnie z normą europejską EN 149, klasa FFP2 zapewniająca ochronę przed unoszącymi się w powietrzu cząsteczkami substancji stałych i płynnych (mikroorganizmy, krew, płyny ustrojowe i inne cząsteczki do rozmiaru 1 mikrona), przeciwko zakażeniom drogami oddechowymi do stosowania przez pracowników ochrony zdrowia.	150	szt.			8%
35	Jednorazowy, włókninowy koc z poliestrowym wypełnieniem stworzony do utrzymywania temperatury pacjenta na stabilnym poziomie. Zgodny z normą EN 13795:2011+A1:2013. Efekt izolacji ciepła, delikatny dla skóry, szyty ultradźwiękowo. Koc może zostać podgrzany w urządzeniu podgrzewającym. Pozbawiony lateksu	200	szt
36	Zestaw do lewatywy składający się z atraumatycznie zakończonej kanki z otworami bocznymi, rękawic j.u., serwetki oraz mydła w płynie	2000	szt			8%
					RAZEM:
	Wymagania Zamawiającego:
	1. Na wezwanie należy dostarczyć: katalogi lub foldery producenta w języku polskim zawierające opis przedmiotu zamówienia w celu weryfikacji zgodności oferowanego produktu z opisem przedmiotu zamówienia w SIWZ.

	2. Opakowania jednostkowe wyrobów medycznych muszą zawierać widoczne oznakowanie CE, numer serii, datę ważności oraz (dot. sprz.jednorazowego użycia - znak jednorazowego użycia)

## Pak_42_ok
FORMULARZ CENOWY - Pakiet Nr 42 Pieluchy dla dzieci
					D
Lp.	Asortyment	Ilość	J.m.	Cena jedn. netto	Cena jedn.brutto	VAT %	Wartość netto c.j.netto x ilość	Wartość brutto / wartość netto + vat	Numer katalogowy	Nazwa handlowa/ Producent
1	Pieluchy jedn.użytku 2 - 5 kg z wycięciem na kikut pępowinowy	360	szt			8%
2	Pieluchy jedn.użytku 3 - 6 kg	60	szt			8%
3	Pieluchy jedn.użytku 12- 25 kg	180	szt			8%
					RAZEM:

	Wymagania Zamawiającego:

	1. Na wezwanie należy dostarczyć: katalogi lub foldery producenta w języku polskim zawierające opis przedmiotu zamówienia w celu weryfikacji zgodności oferowanego produktu z opisem przedmiotu zamówienia w SIWZ.

	2. Opakowania jednostkowe wyrobów medycznych muszą zawierać widoczne oznakowanie CE, numer serii, datę ważności oraz znak jednorazowego użycia

## Pak_43_ok
FORMULARZ CENOWY - Pakiet Nr 43 Pieluchomajtki dla dorosłych, podkłady
					D
Lp.	Asortyment	Ilość	J.m.	Cena jedn. netto	Cena jedn.brutto	VAT %	Wartość netto c.j.netto x ilość	Wartość brutto / wartość netto + vat	Numer katalogowy	Nazwa handlowa/ Producent
1	Pieluchomajtki dla dorosłych pokryte na całej powierzchni laminatem oddychającym, posiadające zapięcie typu przylepcorzepy, rozm. L	10000	szt			8%
2	Pieluchomajtki dla dorosłych pokryte na całej powierzchni laminatem oddychającym, posiadające zapięcie typu przylepcorzepy, rozm.XL	7000	szt			8%
3	Podkłady higieniczne nieprzemakalne z wkładem chłonnym wym. 60 x 90	10000	szt			8%
					Razem

Wymagania Zamawiającego:

1. Na wezwanie należy dostarczyć: katalogi lub foldery producenta w języku polskim zawierające opis przedmiotu zamówienia w celu weryfikacji zgodności oferowanego produktu z opisem przedmiotu zamówienia w SIWZ.

2. Opakowania jednostkowe wyrobów medycznych muszą zawierać widoczne oznakowanie CE, numer serii, datę ważności oraz znak jednorazowego użycia

## Pak_44_ok
FORMULARZ CENOWY - Pakiet Nr 44 estawy jednorazowego użytku Flo Trac, Tru Wave kompatybilne z Platformą EV 1000 firmy Edwards Lifesciences
					D
Lp.	Asortyment	J.M	Ilość	Cena jedn.netto	Cena jedn. brutto	VAT%	Wartość netto c.j.netto x ilość	Wartość brutto / wartość netto + vat	Numer katalogowy	Nazwa handlowa/ Producent
1	Czujnik Flo Trac do ciągłego pomiaru rzutu serca dł. linii 152cm (op/5szt.)	op.	6			8%
2	Linie do pomiaru ciśnienia metodą krwawą TruWave (op./20szt.)	op.	6			8%
					RAZEM:

	Wymagania Zamawiającego
	1. Na wezwanie należy dostarczyć: katalogi lub foldery producenta w języku polskim zawierające opis przedmiotu zamówienia w celu weryfikacji zgodności oferowanego produktu z opisem przedmiotu zamówienia w SIWZ.

	2. Opakowania jednostkowe wyrobów medycznych muszą zawierać widoczne oznakowanie CE, numer serii, datę ważności oraz znak jednorazowego użycia.
	3. Zamawiający jest w posiadaniu Platformy EV 1000 firmy Edwards Lifesciences. Zamawiający dopuszcza możliwość złożenia oferty równoważnej tj. asortymentu, który jest w 100% kompatybilny z wskazanym i wykazuje w 100% cechy produktu oryginalnego.

## Pak_45_ok
FORMULARZ CENOWY - Pakiet nr 45 Zestaw do przezskórnej endoskopowej gastrostomii
					D
Lp.	Asortyment	Jm.	Ilość szt.	Cena jedn.netto	Cena jedn. brutto	VAT%	Wartość netto c.j.netto x ilość	Wartość brutto / wartość netto + vat	Numer katalogowy	Nazwa handlowa/ Producent
1	Zestaw do przezskórnej endoskopowej gastrostomii Ch 18/40cm, pakowany pojedynczo w folię , sterylny	zest	10			8%
					Razem

	Wymagania Zamawiającego
	1. Na wezwanie należy dostarczyć: katalogi lub foldery producenta w języku polskim zawierające opis przedmiotu zamówienia w celu weryfikacji zgodności oferowanego produktu z opisem przedmiotu zamówienia w SIWZ.

	2. Opakowania jednostkowe wyrobów medycznych muszą zawierać widoczne oznakowanie CE, numer serii, datę ważności oraz znak jednorazowego użycia

## Pak_46_ok
FORMULARZ CENOW Pakiet Nr 46 Zestawy drenów do pompy płuczącej.

Lp.	Asortyment	Ilość op.	Cena jedn.netto/ op.	Cena jedn. Brutto/op.	VAT%	Wartość netto c.j.netto x ilość	Wartość brutto / wartość netto + vat	Numer katalogowy	Nazwa handlowa/ Producent
1	Dreny DUPP – część dzienna x 1op. ( 10sztuk).	4			8%
2	Dreny SUPP – część pacjenta x 1op. ( 50sztuk).	3			8%
3	Dreny SUTS – jednorazowe x 1op. ( 10sztuk).	3			8%
				Razem

	1. Na wezwanie należy dostarczyć: katalogi lub foldery producenta w języku polskim zawierające opis przedmiotu zamówienia w celu weryfikacji zgodności oferowanego produktu z opisem przedmiotu zamówienia w SIWZ.

	2. Opakowania jednostkowe wyrobów medycznych muszą zawierać widoczne oznakowanie CE, numer serii, datę ważności oraz znak jednorazowego użycia
	3. Poz. 1-3 muszą być kompatybilne z pompą płuczącą PV-5201. (oświadczenie na wezwanie)

## Pak_47_ok
	FORMULARZ CENOWY - Pakiet Nr 47 Igły do ostrzyknięć					D
Lp.	Asortyment	Ilość szt.	Cena jedn.netto	Cena jedn. brutto	VAT%	Wartość netto c.j.netto x ilość	Wartość brutto / wartość netto + vat	Numer katalogowy	Nazwa handlowa/ Producent
1	Igła do ostrzyknięć jednorazowego użytku dł.narzędzia 2300mm,śr.igły 0,7mm,śr.drenu 2,3mm dł. igły 5mm	80			8%
				Razem

	Wymagania Zamawiającego
	1. Na wezwanie należy dostarczyć: katalogi lub foldery producenta w języku polskim zawierające opis przedmiotu zamówienia w celu weryfikacji zgodności oferowanego produktu z opisem przedmiotu zamówienia w SIWZ.

	2. Opakowania jednostkowe wyrobów medycznych muszą zawierać widoczne oznakowanie CE, numer serii, datę ważności oraz znak jednorazowego użycia

## Pak_48_ok
	FORMULARZ CENOWY - Pakiet Nr 48 Zgłębnik gastrostomijny					D
Lp.	Asortyment	Ilość	J.m.	Cena jedn. netto	Cena jedn.brutto	VAT %	Wartość netto c.j.netto x ilość	Wartość brutto / wartość netto + vat	Numer katalogowy	Nazwa handlowa/ Producent
1	Balonowy silikonowy zgłębnik gastrostomijny używany jako wymiennik istniejącego zgłębnika. Składający się z : -portu do napełniania balonu, -portu do żywienia, -przeźroczystego zgłębnika silikonowego o dł. ok 23 cm, -silikonowej płytki zewnętrznej do umocowania zgłębnika do powłok brzusznych, -silikonowego wewnętrznego balonu mocującego ( część zgłębnika w balonie z linią kontrastującą w promieniach RTG), -zacisku do regulacji przepływu (zabezpieczenie przed cofaniem się diety). Rozmiar CH 18, pojemność balonu 15ml.	3	szt.			8%
				Razem

	1. Na wezwanie należy dostarczyć: katalogi lub foldery producenta w języku polskim zawierające opis przedmiotu zamówienia w celu weryfikacji zgodności oferowanego produktu z opisem przedmiotu zamówienia w SIWZ.

	2. Opakowania jednostkowe wyrobów medycznych muszą zawierać widoczne oznakowanie CE, numer serii, datę ważności oraz znak jednorazowego użycia

## Pak_49_ok
FORMULARZ CENOWY - Pakiet Nr 49 Ostrza do strzygarki
					D
Lp.	Asortyment	Ilość	J.m.	Cena jedn. netto	Cena jedn.brutto	VAT %	Wartość netto c.j.netto x ilość	Wartość brutto / wartość netto + vat	Numer katalogowy	Nazwa handlowa/ Producent
1	Ostrza do strzygarki elektrycznej mod.9661 firmy 3M	180	szt			8%
					Razem

	Wymagania Zamawiającego
	1. Na wezwanie należy dostarczyć: katalogi lub foldery producenta w języku polskim zawierające opis przedmiotu zamówienia w celu weryfikacji zgodności oferowanego produktu z opisem przedmiotu zamówienia w SIWZ.

	2. Opakowania jednostkowe wyrobów medycznych muszą zawierać widoczne oznakowanie CE, numer serii, datę ważności oraz znak jednorazowego użycia

## Pak_50_ok
FORMULARZ CENOWY - Pakiet Nr 50 Golarka medyczna
					D
Lp.	Asortyment	Ilość	J.m.	Cena jedn. netto	Cena jedn.brutto	VAT %	Wartość netto c.j.netto x ilość	Wartość brutto / wartość netto + vat	Numer katalogowy	Nazwa handlowa/ Producent
1	Golarka medyczna jednorazowego użytku. Wymiary ostrza: D od 1,0 do 2,0; S od 4,0 do 4,5; G od 0,01 do 0,03.	1000	szt			8%
					Razem

	1. Na wezwanie należy dostarczyć: katalogi lub foldery producenta w języku polskim zawierające opis przedmiotu zamówienia w celu weryfikacji zgodności oferowanego produktu z opisem przedmiotu zamówienia w SIWZ.

	2. Opakowania jednostkowe wyrobów medycznych muszą zawierać widoczne oznakowanie CE, numer serii, datę ważności oraz znak jednorazowego użycia

## Pak_51_ok
FORMULARZ CENOWY - Pakiet Nr 51 Automat jednorazowy do biopsji grubo- igłowej.
					D
Lp.	Asortyment	Ilość	J.m.	Cena jedn. netto	Cena jedn.brutto	VAT %	Wartość netto c.j.netto x ilość	Wartość brutto / wartość netto + vat	Numer katalogowy	Nazwa handlowa/ Producent
1	Automat jednorazowy (pistolet) do biopsji grubo-igłowej, rozm. 18G dł. 25cm.	24	szt.			8%
					Razem

	Wymagania Zamawiającego
	1. Na wezwanie należy dostarczyć: katalogi lub foldery producenta w języku polskim zawierające opis przedmiotu zamówienia w celu weryfikacji zgodności oferowanego produktu z opisem przedmiotu zamówienia w SIWZ.

	2. Opakowania jednostkowe wyrobów medycznych muszą zawierać widoczne oznakowanie CE, numer serii, datę ważności oraz znak jednorazowego użycia

## Pak_52
FORMULARZ CENOWY - Pakiet Nr 52 Osłona na zęby
					D
Lp.	Asortyment	Ilość	J.m.	Cena jedn. netto	Cena jedn.brutto	VAT %	Wartość netto c.j.netto x ilość	Wartość brutto / wartość netto + vat	Numer katalogowy	Nazwa handlowa/ Producent
1	Jednorazowa, silikonowa lub piankowa, podwójna osłona na zęby, pełniąca funkcję ochrony zębów w czasie zabiegów laryngologicznych	200	szt			8%
					RAZEM:

	Wymagania Zamawiającego:
	1. Na wezwanie należy dostarczyć: katalogi lub foldery producenta w języku polskim zawierające opis przedmiotu zamówienia w celu weryfikacji zgodności oferowanego produktu z opisem przedmiotu zamówienia w SIWZ.

	2. Opakowania jednostkowe wyrobów medycznych muszą zawierać widoczne oznakowanie CE, numer serii, datę ważności oraz znak jednorazowego użycia

## Pak_53
FORMULARZ CENOWY - Pakiet Nr 53 Zaciski uniwersalne.
					D
Lp.	Asortyment	Ilość	J.m.	Cena jedn. netto	Cena jedn.brutto	VAT %	Wartość netto c.j.netto x ilość	Wartość brutto / wartość netto + vat	Numer katalogowy	Nazwa handlowa/ Producent
1	Zaciski uniwersalne, wielofunkcyjne np. do drenów i cewników powtórnego otwarcia.	400	szt			8%
					RAZEM:

	Wymagania Zamawiającego:
	1. Na wezwanie należy dostarczyć: katalogi lub foldery producenta w języku polskim zawierające opis przedmiotu zamówienia w celu weryfikacji zgodności oferowanego produktu z opisem przedmiotu zamówienia w SIWZ.

## Pak__54
FORMULARZ CENOW Pakiet Nr 54. Opakowania jałowe do leków recepturowych.

Lp.	Asortyment	Ilość szt.	Cena jedn.netto/ op.	Cena jedn. Brutto/op.	VAT%	Wartość netto c.j.netto x ilość	Wartość brutto / wartość netto + vat	Numer katalogowy	Nazwa handlowa/ Producent
1	Butelka sterylna poj. 10 ml z jałowym zakraplaczem.	480			23%
2	Zakraplacz do butelek poj. 10 ml sterylny	480			23%
				Razem

	WYMAGANIA ZAMAWIAJĄCEGO:
	1. Na wezwanie należy dostarczyć: katalogi lub foldery producenta w języku polskim zawierające opis przedmiotu zamówienia w celu weryfikacji zgodności oferowanego produktu z opisem przedmiotu zamówienia w SIWZ.

	2. Opakowania jednostkowe wyrobów medycznych muszą zawierać widoczne oznakowanie CE, numer serii, datę ważności oraz znak jednorazowego użycia

## Pak__55
FORMULARZ CENOW Pakiet Nr 55. Opakowania do miksera aptecznego ( unguatora Eprus).

Lp.	Asortyment	Ilość op.	Cena jedn.netto/ op.	Cena jedn. Brutto/op.	VAT%	Wartość netto c.j.netto x ilość	Wartość brutto / wartość netto + vat	Numer katalogowy	Nazwa handlowa/ Producent
1	Pojemnik – tuba jałowa 100/140 ml x 10szt./1op.	25			23%
2	Pojemnik – tuba 100/140 ml x 10szt./1op.	25			23%
3	Jałowe jednorazowe mieszadło do unguatora 100/200ml x 1szt.	250			23%
				Razem

	WYMAGANIA ZAMAWIAJĄCEGO:
	1. Na wezwanie należy dostarczyć: katalogi lub foldery producenta w języku polskim zawierające opis przedmiotu zamówienia w celu weryfikacji zgodności oferowanego produktu z opisem przedmiotu zamówienia w SIWZ.

	2. Opakowania jednostkowe wyrobów medycznych muszą zawierać widoczne oznakowanie CE, numer serii, datę ważności oraz znak jednorazowego użycia